## Sheet1
id_partida | po | item_no | clave_sku | descripcion_producto | cantidad_requerida | unidad | precio_unitario | precio_total | fecha_entrega | parcialidad | observaciones_partida | sku_cliente
755 | 26083425 | 1 | 11-D-6165-01 | BUSWAY COLLECTOR BRACKET | 320 | PIEZA | 102.53 | 32809.6 | 07/09/2026 | P1 |  | SWB02031
756 | 26083425 | 2 | 11-A-6037-01 | BARRIER CLIP CT THRU BUS | 192 | PIEZA | 36.4 | 6988.8 | 07/09/2026 | P1 |  | SWB02030
757 | 26083425 | 3 | 12-6267-01 | MTG. BRKT G.F. ENCLOSURE | 224 | PIEZA | 81.78 | 18318.72 | 07/09/2026 | P1 |  | SWB01162
758 | 26083425 | 4 | 12-6265-01 | TOP & BOTTOM G.F. ENCLOSURE | 224 | PIEZA | 186.85 | 41854.4 | 07/09/2026 | P1 |  | SWB01161
759 | 26083425 | 5 | PP14112-19 | SIDE SUPPORT | 160 | PIEZA | 277.85 | 44456 | 07/09/2026 | P1 |  | SWB02052
760 | 26083425 | 6 | P17311-17 | THRU BUS RISER SUPPORT ANGLE | 160 | PIEZA | 44.88 | 7180.8 | 07/09/2026 | P1 |  | SWB02035
761 | 26083425 | 7 | 11-A-6030-01 | 800-2000A BPS BOND MTG BRKT | 160 | PIEZA | 17.66 | 2825.6 | 07/09/2026 | P1 |  | SWB02029
762 | 26083425 | 8 | 12-D-6015-05 | 46 FRONT RING CHAN. HD | 128 | PIEZA | 280.29 | 35877.12 | 07/09/2026 | P1 |  | SWB00456
763 | 26083425 | 9 | 12-D-6017-02 | INTERIOR SUPT CROSS CHAN 38W | 160 | PIEZA | 201.05 | 32168 | 07/09/2026 | P1 |  | SWB01167
764 | 26083425 | 10 | 12-D-6234-08 | FRNT/REAR FLR PLATE ANGLE 12GA | 160 | PIEZA | 137.55 | 22008 | 07/09/2026 | P1 |  | SWB01169
765 | 26083425 | 11 | P20512-09 | MOUNTING BRACKET | 96 | PIEZA | 87.72 | 8421.12 | 07/09/2026 | P1 |  | SWB02049
766 | 26083425 | 12 | P20512-06 | SUPPORT ESTE PEDIDO SERA PAGADO CON LA FECHA DE RECEPCION EN NUESTRO ALMACEN | 96 | PIEZA | 261.32 | 25086.72 | 07/09/2026 | P1 |  | SWB02046
767 | 26083425 | 13 | P20512-07 | SUPPORT | 96 | PIEZA | 308.26 | 29592.96 | 07/09/2026 | P1 |  | SWB02047
768 | 26083425 | 14 | PP20205-121 | 38W 22.5H 17D S2 FOLDING PAN | 112 | PIEZA | 1270.07 | 142247.84 | 07/09/2026 | P1 |  | SWB01526
769 | 26083425 | 15 | PP20204-12 | AUX COMP TOP PLATE | 112 | PIEZA | 541.41 | 60637.92 | 07/09/2026 | P1 |  | SWB01524
770 | 26083425 | 16 | PP20203-12 | AUX COMP TOP PLATE | 112 | PIEZA | 541.41 | 60637.92 | 07/09/2026 | P1 |  | SWB01522
771 | 26083425 | 17 | P20321-12 | T/B SUPPORT CROSS CHANNEL | 80 | PIEZA | 226.45 | 18116 | 07/09/2026 | P1 |  | SWB02037
772 | 26083425 | 18 | P20346-04 | T/B SUPPORT CROSS CHANNEL | 80 | PIEZA | 226.45 | 18116 | 07/09/2026 | P1 |  | SWB02045
773 | 26083425 | 19 | 13-D-6196-01 | RISER SUPPORT | 80 | PIEZA | 200.4 | 16032 | 07/09/2026 | P1 |  | SWB02034
774 | 26083425 | 20 | P20512-18 | RISER SUPPORT | 64 | PIEZA | 269 | 17216 | 07/09/2026 | P1 |  | SWB02050
775 | 26083425 | 21 | 13-D-6195-01 | RUN BACK SUPPORT | 80 | PIEZA | 202.76 | 16220.8 | 07/09/2026 | P1 |  | SWB02033
776 | 26083425 | 22 | P20153S-04 | BARRIER CLIP | 64 | PIEZA | 109.33 | 6997.12 | 07/09/2026 | P1 |  | SWB02036
777 | 26083425 | 23 | P20321S-05 | BARRIER CLIP | 64 | PIEZA | 52.36 | 3351.04 | 07/09/2026 | P1 |  | SWB02042
778 | 26083425 | 24 | 12-D-6234-06 | FRONT/REAR FLOOR PLATE ANGLE ESTE PEDIDO SERA PAGADO CON LA FECHA DE RECEPCION EN NUESTRO ALMACEN | 64 | PIEZA | 123.01 | 7872.64 | 07/09/2026 | P1 |  | SWB00488
779 | 26083425 | 25 | PP20204-13 | AUX COMP TOP PLATE | 64 | PIEZA | 649.38 | 41560.32 | 07/09/2026 | P1 |  | SWB01525
780 | 26083425 | 26 | PP20203-13 | AUX COMP TOP PLATE | 64 | PIEZA | 649.38 | 41560.32 | 07/09/2026 | P1 |  | SWB01523
781 | 26083425 | 27 | PP13949-10 | SIDE COVER | 64 | PIEZA | 174.54 | 11170.56 | 07/09/2026 | P1 |  | SWB01518
782 | 26083425 | 28 | P20321-13 | CT SUPPORT | 40 | PIEZA | 216.07 | 8642.8 | 07/09/2026 | P1 |  | SWB02038
783 | 26083425 | 29 | P20321-15-11 | COLLECTOR BUS SUPPORT | 40 | PIEZA | 351.13 | 14045.2 | 07/09/2026 | P1 |  | SWB02039
784 | 26083425 | 30 | P20321-15-12 | COLLECTOR BUS SUPPORT | 40 | PIEZA | 361.57 | 14462.8 | 07/09/2026 | P1 |  | SWB02040
785 | 26083425 | 31 | P20512-08 | MOUNTING BRACKET | 32 | PIEZA | 83.48 | 2671.36 | 07/09/2026 | P1 |  | SWB02048
786 | 26083425 | 32 | P20321-21 | VERTICAL BUS SUPPORT - BUSWAY | 40 | PIEZA | 251.07 | 10042.8 | 07/09/2026 | P1 |  | SWB02041
787 | 26083425 | 33 | PP20204-06 | AUX COMP BOTTOM PLATE 38W | 40 | PIEZA | 461.06 | 18442.4 | 07/09/2026 | P1 |  | SWB02054
788 | 26083425 | 34 | PP20203-06 | AUX COMP TOP PLATE 38W | 40 | PIEZA | 461.06 | 18442.4 | 07/09/2026 | P1 |  | SWB02053
789 | 26083425 | 35 | PP20205-061 | FOLDING AUX PAN, 38W | 40 | PIEZA | 1123.34 | 44933.6 | 07/09/2026 | P1 |  | SWB02055
790 | 26083425 | 36 | P20321S-06 | REAR BARRIER SUPPORT ESTE PEDIDO SERA PAGADO CON LA FECHA DE RECEPCION EN NUESTRO ALMACEN | 32 | PIEZA | 187.32 | 5994.24 | 07/09/2026 | P1 |  | SWB02043
791 | 26083425 | 37 | 12-6383-01 | MTG BASE PAN 7.5 IN BOX | 40 | PIEZA | 355.33 | 14213.2 | 07/09/2026 | P1 |  | SWB01944
792 | 26083425 | 38 | PP13949-04 | BACK PAN | 32 | PIEZA | 323.34 | 10346.88 | 07/09/2026 | P1 |  | SWB01515
793 | 26083425 | 39 | PP13949-09 | BOTTOM COVER | 32 | PIEZA | 614.42 | 19661.44 | 07/09/2026 | P1 |  | SWB01517
794 | 26083425 | 40 | PP20205-131 | 38W 22.5H 17D S2 FOLDING PAN | 32 | PIEZA | 1371.31 | 43881.92 | 07/09/2026 | P1 |  | SWB01528
795 | 26083425 | 41 | PP20205-132 | 38W 22.5H 17D S2 FOLDING PAN | 32 | PIEZA | 1648.76 | 52760.32 | 07/09/2026 | P1 |  | SWB01529
796 | 26083425 | 42 | PP13949-08 | TOP COVER | 32 | PIEZA | 614.42 | 19661.44 | 07/09/2026 | P1 |  | SWB02051
797 | 26083425 | 43 | 96-6183-01 | MOUNTING BASE PAN | 40 | PIEZA | 769.69 | 30787.6 | 07/09/2026 | P1 |  | SWB01469
798 | 26083425 | 44 | 96-6183-02 | MOUNTING BASE PAN (G.F.) | 32 | PIEZA | 856.38 | 27404.16 | 07/09/2026 | P1 |  | SWB01311
799 | 26083425 | 45 | P19663-24 | AUX PAN ESTE PEDIDO SERA PAGADO CON LA FECHA DE RECEPCION EN NUESTRO ALMACEN | 32 | PIEZA | 1644.8 | 52633.6 | 07/09/2026 | P1 |  | SWB01487
800 | 26033022 | 1 | 11-7761-03 | DOOR HINGE (NON-WELD) SE SURTE MATERIA PRIMA (11-A-1850-01 PIANO | 4 | PIEZA | 95.7 | 382.8 | 17/08/2026 | P1 |  | SWB01314
801 | 26033022 | 2 | 11-7761-02 | DOOR HINGE (NON-WELD) SE SURTE MATERIA PRIMA (11-A-1850-01 PIANO | 73 | PIEZA | 91.34 | 6667.82 | 17/08/2026 | P1 |  | SWB01316
802 | 26033086 | 1 | 11-A-6013-01 | SIDE COVER 28D FRONT 90H | 32 | PIEZA | 208.26 | 6664.32 | 21/09/2026 | P1 |  | SWB02066
803 | 26033086 | 2 | 11-A-6013-03 | SIDE COVER 28D REAR 90H (50/Skd) | 32 | PIEZA | 240.08 | 7682.56 | 21/09/2026 | P1 |  | SWB02067
804 | 26033086 | 3 | 11-A-6102-01 | GRND FLT FLR PLATE | 81 | PIEZA | 22.91 | 1855.71 | 21/09/2026 | P1 |  | SWB02068
805 | 26033086 | 4 | 11-D-9297-01 | BRACKET, DOOR-LEFT, UNPAINTED | 85 | PIEZA | 85.62 | 7277.7 | 21/09/2026 | P1 |  | ISSIV00838
806 | 26033086 | 5 | 11-D-9298-01 | BRACKET, DOOR-RIGHT, UNPAINTED | 85 | PIEZA | 85.62 | 7277.7 | 21/09/2026 | P1 |  | ISSIV00840
807 | 26033086 | 6 | 12-6010-08 | P4/P5 Blank Filler Plate 19W A= 3.72" | 4 | PIEZA | 80.86 | 323.44 | 21/09/2026 | P1 |  | SWB02071
808 | 26033086 | 7 | 12-6010-12 | P4/P5 Blank Filler Plate 19W A= 16.22" | 4 | PIEZA | 150.25 | 601 | 21/09/2026 | P1 |  | SWB02072
809 | 26033086 | 8 | 12-D-6047-09 | 7.5 X 14W VENTS | 16 | PIEZA | 730.07 | 11681.12 | 21/09/2026 | P1 |  | SWB02074
810 | 26033086 | 9 | 12-D-6075-01 | 46W X 90H GUTTER COVER HINGED | 154 | PIEZA | 447.41 | 68901.14 | 21/09/2026 | P1 |  | SWB02075
811 | 26033086 | 10 | 12-D-6079-05 | 3.75 BLANK FILLER PLATE, 32W | 8 | PIEZA | 190.13 | 1521.04 | 21/09/2026 | P1 |  | SWB02076
812 | 26033086 | 11 | 13-D-6378-01 | FRONT COVER - 3VA57/67/59/69 | 8 | PIEZA | 439.26 | 3514.08 | 21/09/2026 | P1 |  | SWB02077
813 | 26033086 | 12 | 13-D-6394-01 | FRONT COVER - 3VA58/68 ESTE PEDIDO SERA PAGADO CON LA FECHA DE RECEPCION EN NUESTRO ALMACEN | 73 | PIEZA | 439.26 | 32065.98 | 21/09/2026 | P1 |  | SWB02078
814 | 26033086 | 13 | 16-A-6001-01 | UPRIGHT INTERMEDIATE 12GA 28D | 16 | PIEZA | 1185.81 | 18972.96 | 21/09/2026 | P1 |  | SWB02079
815 | 26033086 | 14 | P15324-19 | POSITION 2-3 BREAKER DOOR | 8 | PIEZA | 504.97 | 4039.76 | 21/09/2026 | P1 |  | SWB02080
816 | 26033086 | 15 | P15899-10 | POSITION 1 BREAKER DOOR | 4 | PIEZA | 563.42 | 2253.68 | 21/09/2026 | P1 |  | SWB02081
817 | 26033086 | 16 | P20553-09 | INSTR. DOOR TVSS & (3) Q-22 | 73 | PIEZA | 405.1 | 29572.3 | 21/09/2026 | P1 |  | SWB02082
818 | 26033086 | 17 | P20557-20 | WLDO BREAKER DOOR | 73 | PIEZA | 553.35 | 40394.55 | 21/09/2026 | P1 |  | SWB02083
819 | 26033086 | 18 | P20557-21 | INSTR DOOR W/ Q-111 & Q-22 | 73 | PIEZA | 542.92 | 39633.16 | 21/09/2026 | P1 |  | SWB02084
820 | 26033086 | 19 | P20593-15 | 32W X 15H DOOR W/ (3) Q-22 | 4 | PIEZA | 386.34 | 1545.36 | 21/09/2026 | P1 |  | SWB02085
821 | 26033086 | 20 | P20596-21 | 32W X 10H BLANK DOOR | 8 | PIEZA | 301.91 | 2415.28 | 21/09/2026 | P1 |  | SWB02086
822 | 26033086 | 21 | P20596-22 | 32W X 10H DOOR /W Q111 & Q22 | 8 | PIEZA | 457.14 | 3657.12 | 21/09/2026 | P1 |  | SWB02087
823 | 26033086 | 22 | PP20825-02 | 3WL BREAKER DOOR | 73 | PIEZA | 213.5 | 15585.5 | 21/09/2026 | P1 |  | SWB02089
824 | 26033086 | 23 | PP6868-113 | 32W25H BLANK DOOR ESTE PEDIDO SERA PAGADO CON LA FECHA DE RECEPCION EN NUESTRO ALMACEN | 150 | PIEZA | 523.56 | 78534 | 21/09/2026 | P1 |  | SWB02090
825 | 26083186 | 1 | PP19380-03 | 382 X 10H BLANK DOOR | 32 | PIEZA | 385.55 | 12337.6 | 18/08/2026 | P1 |  | SWB01431
826 | 26083189 | 1 | 11-7761-02 | DOOR HINGE (NON-WELD) DOOR HINGE (NON-WELD) | 8 | PIEZA | 91.34 | 730.72 | 01/09/2026 | P1 |  | SWB01316
827 | 26083190 | 1 | 11-7761-02 | DOOR HINGE (NON-WELD) | 40 | PIEZA | 91.34 | 3653.6 | 18/08/2026 | P1 |  | SWB01316
828 | 26083191 | 1 | 11-A-6014-01 | Unpainted 15" Side Cover 90H SWBD | 1 | PIEZA | 321.57 | 321.57 | 18/08/2026 | P1 |  | SWB00319
829 | 26083177 | 1 | 12-D-6013-01 | EYES, LIFTING INDOOR SWBD (100/Bx) | 128 | PIEZA | 51.66 | 6612.48 | 30/08/2026 | P1 |  | SWB00454
830 | 26083177 | 2 | PP14873-01 | 46W STIFFENER | 32 | PIEZA | 333.09 | 10658.88 | 30/08/2026 | P1 |  | SWB00686
831 | 26083177 | 3 | PP14873-02 | 38W STIFFENER | 40 | PIEZA | 296.65 | 11866 | 30/08/2026 | P1 |  | SWB00924
832 | 26083177 | 4 | 96-6183-01 | MOUNTING BASE PAN | 40 | PIEZA | 769.69 | 30787.6 | 30/08/2026 | P1 |  | SWB01469
833 | 26083177 | 5 | P20325-24 | CT SUPPORT | 64 | PIEZA | 449.01 | 28736.64 | 30/08/2026 | P1 |  | SWB02436
834 | 26083177 | 6 | P20325-25 | CT BRACKET | 64 | PIEZA | 53 | 3392 | 30/08/2026 | P1 |  | SWB02437
835 | 26083235 | 1 | 12-6355-03 | 15.0" BLANK DOOR | 32 | PIEZA | 169.22 | 5415.04 | 20/08/2026 | P1 |  | SWB01313
836 | 26083235 | 2 | 12-6355-02 | DISTRIBUTION DOOR (NON WELDED) | 40 | PIEZA | 143.6 | 5744 | 20/08/2026 | P1 |  | SWB01407
837 | 26083235 | 3 | PP22114-05 | 382 X 15H INSTRUMENT DOOR | 40 | PIEZA | 472.4 | 18896 | 20/08/2026 | P1 |  | SWB01433
838 | 26083261 | 1 | 12-D-6091-08 | COVER PLATE 36.09 X 31.22 ACERO PINTADO | 20 | PIEZA | 344.74 | 6894.8 | 21/08/2026 | P1 |  | SWB00052
839 | 26083261 | 2 | PP7517-10 | 30" VENT COVER ACERO PINTADO | 32 | PIEZA | 1010.93 | 32349.76 | 21/08/2026 | P1 |  | SWB01377
840 | 26083261 | 3 | PP7517-01 | SCREEN RETAINER GALVANIZADO | 64 | PIEZA | 47.8 | 3059.2 | 21/08/2026 | P1 |  | SWB01378
841 | 26083358 | 1 | 11-A-9843-01 | 60-65-70-75-80 IN END TRIM PANEL | 2 | PIEZA | 1110.18 | 2220.36 | 25/09/2026 | P1 |  | ISSIV00057
842 | 26083358 | 2 | 11-A-9845-01 | 65-70-75-80 PANEL DE EMBELLECEDOR EXTREMO (ANSI 61) | 2 | PIEZA | 1354.98 | 2709.96 | 25/09/2026 | P1 |  | ISSIV00059
843 | 26083358 | 3 | 11-A-9847-01 | 70 IN CENTER END TRIM PANNEL | 2 | PIEZA | 1669.93 | 3339.86 | 25/09/2026 | P1 |  | ISSIV00060
844 | 26083358 | 4 | 11-A-9875-01 | BRACKET REAR SECTION MOUNTING | 6 | PIEZA | 105.15 | 630.9 | 25/09/2026 | P1 |  | ISSIV00065
845 | 26083358 | 5 | 11-A-9875-03 | BRACKET REAR SECTION MOUNTING | 2 | PIEZA | 127.85 | 255.7 | 25/09/2026 | P1 |  | ISSIV00066
846 | 26083358 | 6 | 11-A-9951-01 | FS2 FUSED BREAKER | 9 | PIEZA | 152.82 | 1375.38 | 25/09/2026 | P1 |  | ISSIV00084
847 | 26083358 | 7 | 11-A-9960-01 | POST LFT RUNBACK SUPPORT | 8 | PIEZA | 353.44 | 2827.52 | 25/09/2026 | P1 |  | ISSIV00087
848 | 26083358 | 8 | 11-A-9961-01 | POST RIGHT RUNBACK SUPPORT | 8 | PIEZA | 379.91 | 3039.28 | 25/09/2026 | P1 |  | ISSIV00088
849 | 26083358 | 9 | 11-B-9086-01 | SOPORTE DE POSTE CENTRAL ANCHO | 2 | PIEZA | 1471.51 | 2943.02 | 25/09/2026 | P1 |  | ISVAR01146
850 | 26083358 | 10 | 11-B-9193-01 | TRANSFORMER SUPPORT RAIL | 2 | PIEZA | 344.24 | 688.48 | 25/09/2026 | P1 |  | ISSIV00795
851 | 26083358 | 11 | 11-B-9194-03 | TRANSFORMER UNIT LINE BARRIER | 2 | PIEZA | 285.46 | 570.92 | 25/09/2026 | P1 |  | ISSIV00796
852 | 26083358 | 12 | 11-B-9194-04 | XFMR UNIT LINE BARRIER ESTE PEDIDO SERA PAGADO CON LA FECHA DE RECEPCION EN NUESTRO ALMACEN | 2 | PIEZA | 292.06 | 584.12 | 25/09/2026 | P1 |  | ISSIV00797
853 | 26083358 | 13 | 11-B-9195-01 | TRANSFORMER SUPPORT RAIL | 1 | PIEZA | 344.24 | 344.24 | 25/09/2026 | P1 |  | ISPSI94100
854 | 26083358 | 14 | 11-B-9208-01 | PANEL, 70" CENTER END TRIM | 1 | PIEZA | 1672.36 | 1672.36 | 25/09/2026 | P1 |  | ISSIV05883
855 | 26083358 | 15 | 11-B-9208-02 | PANEL, 70" CENTER END TRIM | 1 | PIEZA | 1672.36 | 1672.36 | 25/09/2026 | P1 |  | ISSIV05884
856 | 26083358 | 16 | 11-B-9211-01 | PANEL 60 -65 -70 -75 -80 END TRIM | 2 | PIEZA | 1107.75 | 2215.5 | 25/09/2026 | P1 |  | ISPSI94109
857 | 26083358 | 17 | 11-B-9310-01 | 22IN FRONT SEISMIC BAR | 6 | PIEZA | 174.46 | 1046.76 | 25/09/2026 | P1 |  | ISSIV00114
858 | 26083358 | 18 | 11-B-9311-02 | 32IN FRONT SEISMIC BAR | 2 | PIEZA | 275.55 | 551.1 | 25/09/2026 | P1 |  | ISSIV00116
859 | 26083358 | 19 | 11-B-9743-01 | PANEL EMBELLECEDOR EXTREMO 65-70 -75-80 | 1 | PIEZA | 1352.55 | 1352.55 | 25/09/2026 | P1 |  | ISPSI94434
860 | 26083358 | 20 | 11-B-9743-02 | PANEL EMBELLECEDOR EXTREMO 65-70-75-80 (ANSI 61) | 1 | PIEZA | 1352.55 | 1352.55 | 25/09/2026 | P1 |  | ISSIV01810
861 | 26083358 | 21 | 11-B-9753-01 | XFMR BARRIER SUPPORT RAIL | 1 | PIEZA | 253.14 | 253.14 | 25/09/2026 | P1 |  | ISSIV00801
862 | 26083358 | 22 | 11-B-9754-01 | XFMR SUPPORT RAIL BRKT | 1 | PIEZA | 121.46 | 121.46 | 25/09/2026 | P1 |  | ISSIV00802
863 | 26083358 | 23 | 11-B-9754-02 | XFMR SUPPORT RAIL BRKT | 1 | PIEZA | 155.8 | 155.8 | 25/09/2026 | P1 |  | ISSIV00803
864 | 26083358 | 24 | 11-C-9115-01 | PLATE SP LWR LOUVER ESTE PEDIDO SERA PAGADO CON LA FECHA DE RECEPCION EN NUESTRO ALMACEN | 18 | PIEZA | 24.93 | 448.74 | 25/09/2026 | P1 |  | ISSIV04685
865 | 26083358 | 25 | 11-C-9115-02 | PLATE SP LWR LOUVER | 6 | PIEZA | 33.81 | 202.86 | 25/09/2026 | P1 |  | ISSIV04686
866 | 26083358 | 26 | 11-C-9229-01 | CVR SP UPR RH VENT SEAM | 2 | PIEZA | 115.2 | 230.4 | 25/09/2026 | P1 |  | ISSIV04687
867 | 26083358 | 27 | 11-C-9230-01 | SHIELD SP REAR VENT | 2 | PIEZA | 131.64 | 263.28 | 25/09/2026 | P1 |  | ISSIV04688
868 | 26083358 | 28 | 11-C-9231-01 | SHIELD SP REAR VENT | 2 | PIEZA | 131.64 | 263.28 | 25/09/2026 | P1 |  | ISSIV04689
869 | 26083358 | 29 | 11-C-9232-01 | SHIELD SP REAR VENT | 6 | PIEZA | 154.92 | 929.52 | 25/09/2026 | P1 |  | ISSIV04690
870 | 26083358 | 30 | 11-C-9233-01 | SHIELD SP REAR VENT | 6 | PIEZA | 92.89 | 557.34 | 25/09/2026 | P1 |  | ISSIV04691
871 | 26083358 | 31 | 11-C-9233-02 | SHIELD SP REAR VENT | 2 | PIEZA | 125.46 | 250.92 | 25/09/2026 | P1 |  | ISSIV04692
872 | 26083358 | 32 | 11-C-9241-01 | LOUVER 14GACR | 156 | PIEZA | 83.76 | 13066.56 | 25/09/2026 | P1 |  | ISSIV04697
873 | 26083358 | 33 | 11-C-9241-02 | LOUVER 14GACR | 52 | PIEZA | 102.65 | 5337.8 | 25/09/2026 | P1 |  | ISSIV04698
874 | 26083358 | 34 | 11-C-9242-01 | LOUVER 14GACR | 24 | PIEZA | 94.01 | 2256.24 | 25/09/2026 | P1 |  | ISSIV04699
875 | 26083358 | 35 | 11-C-9242-02 | LOUVER 14GACR | 8 | PIEZA | 113.9 | 911.2 | 25/09/2026 | P1 |  | ISSIV04700
876 | 26083358 | 36 | 11-C-9243-01 | BRACKET LH LOUVER ESTE PEDIDO SERA PAGADO CON LA FECHA DE RECEPCION EN NUESTRO ALMACEN | 16 | PIEZA | 127.24 | 2035.84 | 25/09/2026 | P1 |  | ISSIV04701
877 | 26083358 | 37 | 11-C-9244-01 | BRKT RH LOUVER 14GACR | 16 | PIEZA | 127.24 | 2035.84 | 25/09/2026 | P1 |  | ISSIV04702
878 | 26083358 | 38 | 11-C-9245-01 | CVR 22IN UPR REAR VENT | 6 | PIEZA | 729.73 | 4378.38 | 25/09/2026 | P1 |  | ISSIV04703
879 | 26083358 | 39 | 11-C-9246-01 | CVR 22IN LWR REAR VENT | 6 | PIEZA | 664.78 | 3988.68 | 25/09/2026 | P1 |  | ISSIV04704
880 | 26083358 | 40 | 11-C-9247-01 | BRKT LH CVR LOUVER 14GACR | 16 | PIEZA | 78.05 | 1248.8 | 25/09/2026 | P1 |  | ISSIV04705
881 | 26083358 | 41 | 11-C-9248-01 | BRKT RH LOUVER 14GACR | 16 | PIEZA | 78.05 | 1248.8 | 25/09/2026 | P1 |  | ISSIV04706
882 | 26083358 | 42 | 11-C-9249-01 | CVR 32IN UPR REAR VENT | 2 | PIEZA | 796.74 | 1593.48 | 25/09/2026 | P1 |  | ISSIV04707
883 | 26083358 | 43 | 11-C-9250-01 | CVR 32IN LWR REAR VENT | 2 | PIEZA | 724.35 | 1448.7 | 25/09/2026 | P1 |  | ISSIV04708
884 | 26083358 | 44 | 11-C-9277-02 | CVR SP REAR TOP SEAM | 6 | PIEZA | 133.01 | 798.06 | 25/09/2026 | P1 |  | ISSIV04719
885 | 26083358 | 45 | 11-C-9280-01 | CVR SP REAR SEAM END | 10 | PIEZA | 81.68 | 816.8 | 25/09/2026 | P1 |  | ISSIV04722
886 | 26083358 | 46 | 11-C-9281-01 | SHIELD SP END TRIM GAP | 8 | PIEZA | 197.88 | 1583.04 | 25/09/2026 | P1 |  | ISSIV00751
887 | 26083358 | 47 | 11-C-9282-01 | CVR SP UPR VENT SEAM | 6 | PIEZA | 227.71 | 1366.26 | 25/09/2026 | P1 |  | ISSIV04723
888 | 26083358 | 48 | 11-C-9283-01 | CVR SP LWR VENT SEAM ESTE PEDIDO SERA PAGADO CON LA FECHA DE RECEPCION EN NUESTRO ALMACEN | 6 | PIEZA | 30.2 | 181.2 | 25/09/2026 | P1 |  | ISSIV04724
889 | 26083358 | 49 | 11-C-9284-01 | CVR SP UPR RH/LH VENT SEAM | 2 | PIEZA | 115.2 | 230.4 | 25/09/2026 | P1 |  | ISSIV04725
890 | 26083358 | 50 | 11-C-9285-01 | CVR SP UPR RH/LH VENT SEAM | 4 | PIEZA | 23.02 | 92.08 | 25/09/2026 | P1 |  | ISSIV04726
891 | 26083358 | 51 | 11-C-9352-01 | GRND LUG PAD GUSSET 12GACR | 6 | PIEZA | 120.06 | 720.36 | 25/09/2026 | P1 |  | ISSIV00127
892 | 26083358 | 52 | 11-C-9611-01 | PAN 22IN FLOOR 12GACR | 6 | PIEZA | 526.81 | 3160.86 | 25/09/2026 | P1 |  | ISSIV00130
893 | 26083358 | 53 | 11-C-9612-01 | PAN 32IN FLOOR 12GACR | 2 | PIEZA | 525.07 | 1050.14 | 25/09/2026 | P1 |  | ISSIV00131
894 | 26083358 | 54 | 11-C-9746-01 | UN-FUSED FRAME PAN, LH SIDE | 8 | PIEZA | 273.75 | 2190 | 25/09/2026 | P1 |  | ISSIV00157
895 | 26083358 | 55 | 11-C-9747-01 | UN-FUSED FRAME PAN, RH SIDE | 8 | PIEZA | 207 | 1656 | 25/09/2026 | P1 |  | ISSIV00158
896 | 26083358 | 56 | 11-C-9778-01 | AUXILIARY DOOR, 22" WIDE X 45" HIGH | 2 | PIEZA | 717.04 | 1434.08 | 25/09/2026 | P1 |  | ISSIV06045
897 | 26083358 | 57 | 11-C-9962-01 | TIE PLATE, SEISMIC SILL CHANNEL | 4 | PIEZA | 49.15 | 196.6 | 25/09/2026 | P1 |  | ISSIV00176
898 | 26083358 | 58 | 11-D-9534-01 | REAR DOOR BOLTED LOUVERED 32" | 2 | PIEZA | 5211.49 | 10422.98 | 25/09/2026 | P1 |  | ISSIV05885
899 | 26083358 | 59 | 11-D-9535-01 | REAR DOOR BOLTED LOUVERED 22" | 6 | PIEZA | 3591.2 | 21547.2 | 25/09/2026 | P1 |  | ISSIV05886
900 | 26083358 | 60 | 11-D-9812-01 | RISER BASE SIDE 70D - LEFT ESTE PEDIDO SERA PAGADO CON LA FECHA DE RECEPCION EN NUESTRO ALMACEN | 6 | PIEZA | 1259.21 | 7555.26 | 25/09/2026 | P1 |  | ISSIV00191
901 | 26083358 | 61 | 11-D-9817-01 | RISER BASE SIDE 70D | 10 | PIEZA | 1124.57 | 11245.7 | 25/09/2026 | P1 |  | ISSIV00192
902 | 26083358 | 62 | 11-D-9820-01 | RISER BASE FRONT 22W | 6 | PIEZA | 332.89 | 1997.34 | 25/09/2026 | P1 |  | ISSIV00193
903 | 26083358 | 63 | 11-D-9821-01 | RISER BASE FRONT 32W | 2 | PIEZA | 420.61 | 841.22 | 25/09/2026 | P1 |  | ISSIV00194
904 | 26083358 | 64 | 11-D-9824-01 | RISER BASE CENTER SUPPORT 22W | 6 | PIEZA | 248.59 | 1491.54 | 25/09/2026 | P1 |  | ISSIV00195
905 | 26083358 | 65 | 11-D-9825-01 | RISER BASE CENTER SUPPORT 32W | 2 | PIEZA | 320.85 | 641.7 | 25/09/2026 | P1 |  | ISSIV00196
906 | 26083358 | 66 | 11-D-9828-01 | RISER BASE REAR 22W | 6 | PIEZA | 294.9 | 1769.4 | 25/09/2026 | P1 |  | ISSIV00197
907 | 26083358 | 67 | 11-D-9829-01 | RISER BASE REAR 32W | 2 | PIEZA | 378 | 756 | 25/09/2026 | P1 |  | ISSIV00198
908 | 26083358 | 68 | 11-D-9978-202 | INSERT PANEL | 9 | PIEZA | 139.55 | 1255.95 | 25/09/2026 | P1 |  | ISSIV05887
909 | 26083358 | 69 | 11-E-9246-01 | BREAKER SHELF 32(7) FS1(3WA)/FS2 3P | 2 | PIEZA | 701.5 | 1403 | 25/09/2026 | P1 |  | SWB02069
910 | 26083358 | 70 | 11-E-9250-01 | AUX SHELF 22W 19D | 7 | PIEZA | 476.18 | 3333.26 | 25/09/2026 | P1 |  | ISSIV05383
911 | 26083358 | 71 | 11-E-9256-01 | AUX SHELF 32(7) | 2 | PIEZA | 681.77 | 1363.54 | 25/09/2026 | P1 |  | ISSIV05769
912 | 26083358 | 72 | 11-E-9675-01 | PLATE, INNER, FUTURE BARRIER IP23 BUBBLE ESTE PEDIDO SERA PAGADO CON LA FECHA DE RECEPCION EN NUESTRO ALMACEN | 3 | PIEZA | 108.97 | 326.91 | 25/09/2026 | P1 |  | ISSIV05888
913 | 26083358 | 73 | 11-E-9676-01 | PLATE, OUTER, FUTURE BARRIER IP23 BUBBLE | 3 | PIEZA | 114.51 | 343.53 | 25/09/2026 | P1 |  | ISSIV05889
914 | 26083358 | 74 | 11-E-9740-01 | PLATE FRONT FRAME 22W | 6 | PIEZA | 181.34 | 1088.04 | 25/09/2026 | P1 |  | ISSIV05181
915 | 26083358 | 75 | 11-E-9740-04 | PLATE FRONT FRAME 32W | 2 | PIEZA | 236.82 | 473.64 | 25/09/2026 | P1 |  | ISSIV05182
916 | 26083358 | 76 | 11-E-9745-01 | J BRACKET HOIST RAIL REAR 22W | 6 | PIEZA | 260.11 | 1560.66 | 25/09/2026 | P1 |  | ISSIV05187
917 | 26083358 | 77 | 11-E-9745-04 | J BRACKET HOIST RAIL REAR 32W | 2 | PIEZA | 324.76 | 649.52 | 25/09/2026 | P1 |  | ISSIV05188
918 | 26083358 | 78 | 11-E-9746-01 | HOIST VENT 22W | 6 | PIEZA | 368.2 | 2209.2 | 25/09/2026 | P1 |  | ISSIV05189
919 | 26083358 | 79 | 11-E-9749-01 | HOIST VENT 32W | 2 | PIEZA | 511.92 | 1023.84 | 25/09/2026 | P1 |  | ISSIV05190
920 | 26083358 | 80 | 11-E-9768-01 | BRACKET HOIST PIN EN | 4 | PIEZA | 113.43 | 453.72 | 25/09/2026 | P1 |  | ISSIV05191
921 | 26083358 | 81 | 11-E-9769-01 | BRACKET HOIST STOP EN | 4 | PIEZA | 38.42 | 153.68 | 25/09/2026 | P1 |  | ISSIV05192
922 | 26083358 | 82 | 11-E-9772-01 | VENT STACK SIDE BRACKET LEFT | 8 | PIEZA | 385.28 | 3082.24 | 25/09/2026 | P1 |  | ISSIV05193
923 | 26083358 | 83 | 11-E-9773-01 | VENT STACK SIDE BRACKET RIGHT | 8 | PIEZA | 385.28 | 3082.24 | 25/09/2026 | P1 |  | ISSIV05195
924 | 26083358 | 84 | 11-E-9774-01 | WIREWAY CAP, ENHANCED NON-FUSED ESTE PEDIDO SERA PAGADO CON LA FECHA DE RECEPCION EN NUESTRO ALMACEN | 4 | PIEZA | 74.31 | 297.24 | 25/09/2026 | P1 |  | ISSIV05336
925 | 26083358 | 85 | 11-E-9846-01 | HOIST RAIL ALIGMENT | 6 | PIEZA | 83.6 | 501.6 | 25/09/2026 | P1 |  | ISSIV05201
926 | 26083358 | 86 | 11-E-9892-01 | FRONT VENT, SPRINKLER OR DRIP HOOD, 22W | 6 | PIEZA | 546.6 | 3279.6 | 25/09/2026 | P1 |  | ISSIV05890
927 | 26083358 | 87 | 11-E-9892-03 | FRONT VENT, SPRINKLER OR DRIP HOOD, 32W | 2 | PIEZA | 790.07 | 1580.14 | 25/09/2026 | P1 |  | ISSIV05891
928 | 26083358 | 88 | 11-E-9893-01 | FRONT VENT, SPRINKLER OR DRIP HOOD, 22W | 6 | PIEZA | 548.26 | 3289.56 | 25/09/2026 | P1 |  | ISSIV05892
929 | 26083358 | 89 | 11-E-9893-03 | FRONT VENT, SPRINKLER OR DRIP HOOD, 32W | 2 | PIEZA | 780.73 | 1561.46 | 25/09/2026 | P1 |  | ISSIV05893
930 | 26083358 | 90 | 11-E-9894-01 | COVER, S.P. ROOF TOP, 22W | 6 | PIEZA | 1168.32 | 7009.93 | 25/09/2026 | P1 |  | ISSIV05894
931 | 26083358 | 91 | 11-E-9894-03 | COVER, S.P. ROOF TOP, 32W | 2 | PIEZA | 1513.11 | 3026.22 | 25/09/2026 | P1 |  | ISSIV05895
932 | 26083358 | 92 | 11-E-9894-09 | COVER, S.P. ROOF TOP, 18W | 4 | PIEZA | 1030.4 | 4121.6 | 25/09/2026 | P1 |  | ISSIV05896
933 | 26083358 | 93 | 11-E-9895-01 | CHANNEL, S.P. ROOF LH | 8 | PIEZA | 888.41 | 7107.28 | 25/09/2026 | P1 |  | ISSIV05897
934 | 26083358 | 94 | 11-E-9896-01 | CHANNEL, S.P. ROOF RH | 8 | PIEZA | 888.41 | 7107.28 | 25/09/2026 | P1 |  | ISSIV05898
935 | 26083358 | 95 | 11-E-9897-01 | BRACKET, REAR S.P. VENT, 22W | 6 | PIEZA | 592.71 | 3556.26 | 25/09/2026 | P1 |  | ISSIV05899
936 | 26083358 | 96 | 11-E-9897-03 | BRACKET, REAR S.P. VENT, 32W ESTE PEDIDO SERA PAGADO CON LA FECHA DE RECEPCION EN NUESTRO ALMACEN | 2 | PIEZA | 922.64 | 1845.28 | 25/09/2026 | P1 |  | ISSIV05900
937 | 26083358 | 97 | 11-E-9898-01 | BRACKET, REAR S.P. VENT, 22W | 6 | PIEZA | 630.29 | 3781.74 | 25/09/2026 | P1 |  | ISSIV05901
938 | 26083358 | 98 | 11-E-9898-03 | BRACKET, REAR S.P. VENT, 32W | 2 | PIEZA | 968.01 | 1936.02 | 25/09/2026 | P1 |  | ISSIV05902
939 | 26083358 | 99 | 11-E-9899-01 | COVER, S.P. FRONT SEAM END | 20 | PIEZA | 98.52 | 1970.4 | 25/09/2026 | P1 |  | ISSIV05903
940 | 26083358 | 100 | 11-E-9900-01 | CHANNEL, S.P. ROOF GUTTER, 22W | 6 | PIEZA | 177.99 | 1067.94 | 25/09/2026 | P1 |  | ISSIV05904
941 | 26083358 | 101 | 11-E-9900-03 | CHANNEL, S.P. ROOF GUTTER, 32W | 2 | PIEZA | 219.53 | 439.06 | 25/09/2026 | P1 |  | ISSIV05905
942 | 26083358 | 102 | 11-E-9900-09 | CHANNEL, S.P. ROOF GUTTER, 18W | 4 | PZA | 161.37 | 645.48 | 25/09/2026 | P1 |  | ISSIV05906
943 | 26083358 | 103 | 11-E-9901-01 | COVER, S.P. TOP SEAM, NON FUSED | 10 | PIEZA | 315.53 | 3155.3 | 25/09/2026 | P1 |  | ISSIV05907
944 | 26083358 | 104 | 11-E-9902-01 | S.P. SIDE ROOF SUPPORT | 8 | PIEZA | 194.63 | 1557.04 | 25/09/2026 | P1 |  | ISSIV05908
945 | 26083358 | 105 | 11-E-9903-01 | SHIELD, S.P. ROOF END, NON FUSED | 4 | PIEZA | 343.4 | 1373.6 | 25/09/2026 | P1 |  | ISSIV05909
946 | 26083358 | 106 | 11-E-9909-02 | S.P. REAR TOP COVER, 22W, 70D-75D | 4 | PIEZA | 504.89 | 2019.56 | 25/09/2026 | P1 |  | ISSIV05910
947 | 26083358 | 107 | 11-E-9909-02 | REAR TOP COVER | 2 | PIEZA | 504.89 | 1009.78 | 25/09/2026 | P1 |  | ISSIV05911
948 | 26083358 | 108 | 11-E-9910-02 | S.P. END SECTION REAR LH SEAM, 70-75D ESTE PEDIDO SERA PAGADO CON LA FECHA DE RECEPCION EN NUESTRO ALMACEN | 1 | PIEZA | 191.95 | 191.95 | 25/09/2026 | P1 |  | ISSIV05913
949 | 26083358 | 109 | 11-E-9911-02 | S.P. END SECTION REAR RH SEAM, 70-75D | 1 | PIEZA | 191.87 | 191.87 | 25/09/2026 | P1 |  | ISSIV05914
950 | 26083358 | 110 | 11-E-9969-01L | LASER ONLY - DOOR BRACKET | 18 | PIEZA | 61.8 | 1112.4 | 25/09/2026 | P1 |  | ISSIV05915
951 | 26083358 | 111 | 11-E-9969-01R | LASER ONLY - DOOR BRACKET | 18 | PIEZA | 61.8 | 1112.4 | 25/09/2026 | P1 |  | ISSIV05916
952 | 26083358 | 112 | 11-F-9276-01 | BARRA SÍSMICA CORTA | 48 | PIEZA | 91.17 | 4376.16 | 25/09/2026 | P1 |  | ISSIV00464
953 | 26083358 | 113 | P9711-081 | 22W X 22.5H AUX DOOR W/SCREWS | 1 | PIEZA | 459.53 | 459.53 | 25/09/2026 | P1 |  | ISSIV01096
954 | 26083358 | 114 | P9711-08 | 22 X 22.5H AUX DOOR W/SCREWS | 1 | PIEZA | 437.87 | 437.87 | 25/09/2026 | P1 |  | ISSIV06046
955 | 26083358 | 115 | P9711-08 | REAR DOOR BOLTED LOUVERED 22" | 1 | PIEZA | 437.87 | 437.87 | 25/09/2026 | P1 |  | ISSIV05917
956 | 26083358 | 116 | P9711-08 | 22W X 22.5H AUX DOOR W/SCREWS | 1 | PIEZA | 437.87 | 437.87 | 25/09/2026 | P1 |  | ISSIV06047
957 | 26083358 | 117 | P9711-081 | 22 X 22.5H AUX DOOR W/SCREWS | 2 | PIEZA | 492.02 | 984.04 | 25/09/2026 | P1 |  | ISSIV06048
958 | 26083358 | 118 | P9711-081 | REAR DOOR BOLTED LOUVERED 22" | 1 | PIEZA | 492.02 | 492.02 | 25/09/2026 | P1 |  | ISSIV06049
959 | 26083358 | 119 | PP10218-13-TBC3 | PLATE, 70 & 75 S,P, REAR TOP RH END | 1 | PIEZA | 913.77 | 913.77 | 25/09/2026 | P1 |  | ISSIV05291
960 | 26083358 | 120 | PP21139-081 | 22W BREAKER DOOR W/INSERT IP55 COVER &RBRD | 12 | PIEZA | 495.03 | 5940.36 | 25/09/2026 | P1 |  | ISSIV06050
961 | 26083358 | 121 | PP21139-082 | 22W BREAKER DOOR W/INSERT IP55 COVER &RBRD | 1 | PIEZA | 495.03 | 495.03 | 25/09/2026 | P1 |  | ISSIV06051
962 | 26083358 | 122 | PP21139-091 | 32W BREAKER DOOR W/INSERT, IP55 &RBRD | 3 | PIEZA | 645.63 | 1936.89 | 25/09/2026 | P1 |  | ISSIV06052
963 | 26083358 | 123 | PP21139-092 | 32W BREAKER DOOR W/INSERT, IP55 &RBRD | 2 | PIEZA | 645.63 | 1291.26 | 25/09/2026 | P1 |  | ISSIV06053
964 | 26083358 | 124 | PP8192-05 | PLATE 70" & 75" REAR S.P. TOP | 1 | PIEZA | 869.47 | 869.47 | 25/09/2026 | P1 |  | ISSIV06054
965 | 26083358 | 125 | PP8655 | Puerta sin cortes | 1 | PIEZA | 591.46 | 591.46 | 25/09/2026 | P1 |  | ISSIV00672
966 | 26083358 | 126 | PP8655 | 32W X 22.5H AUX DOOR W/SCREWS | 1 | PIEZA | 609.51 | 609.51 | 25/09/2026 | P1 |  | ISSIV05922
967 | 26083358 | 127 | PP8655 | 32W X 22.5H AUX DOOR W/SCREWS ESTE PEDIDO SERA PAGADO CON LA FECHA DE RECEPCION EN NUESTRO ALMACEN | 1 | PIEZA | 609.51 | 609.51 | 25/09/2026 | P1 |  | ISSIV06055
968 | 26083373 | 1 | 11-A-9836-01 | COVER 22 LOWER REAR VENT | 16 | PIEZA | 1089.57 | 17433.12 | 07/09/2026 | P1 |  | ISSIV00055
969 | 26083373 | 2 | 11-A-9837-01 | COVER 32 LOWER REAR VENT | 8 | PIEZA | 1145.77 | 9166.16 | 07/09/2026 | P1 |  | ISSIV00056
970 | 26083373 | 3 | 11-A-9843-01 | 60-65-70-75-80 IN END TRIM PANEL | 16 | PIEZA | 1110.18 | 17762.88 | 07/09/2026 | P1 |  | ISSIV00057
971 | 26083373 | 4 | 11-A-9845-01 | 65-70-75-80 PANEL DE EMBELLECEDOR EXTREMO (ANSI 61) | 16 | PIEZA | 1354.98 | 21679.68 | 07/09/2026 | P1 |  | ISSIV00059
972 | 26083373 | 5 | 11-A-9846-01 | 80 IN CENTER END TRIM PANNEL | 14 | PIEZA | 2166.8 | 30335.2 | 07/09/2026 | P1 |  | ISSIV00227
973 | 26083373 | 6 | 11-A-9875-01 | BRACKET REAR SECTION MOUNTING | 16 | PIEZA | 105.15 | 1682.4 | 07/09/2026 | P1 |  | ISSIV00065
974 | 26083373 | 7 | 11-A-9875-03 | BRACKET REAR SECTION MOUNTING | 8 | PIEZA | 127.85 | 1022.8 | 07/09/2026 | P1 |  | ISSIV00066
975 | 26083373 | 8 | 11-A-9951-01 | FS2 FUSED BREAKER | 45 | PIEZA | 152.82 | 6876.9 | 07/09/2026 | P1 |  | ISSIV00084
976 | 26083373 | 9 | 11-A-9958-01 | COVER 22 UPPER REAR VENT | 16 | PIEZA | 1107.36 | 17717.76 | 07/09/2026 | P1 |  | ISSIV00085
977 | 26083373 | 10 | 11-A-9959-01 | COVER 32 UPPER REAR VENT | 8 | PIEZA | 1169.69 | 9357.52 | 07/09/2026 | P1 |  | ISSIV00086
978 | 26083373 | 11 | 11-A-9960-01 | POST LFT RUNBACK SUPPORT | 24 | PIEZA | 353.44 | 8482.56 | 07/09/2026 | P1 |  | ISSIV00087
979 | 26083373 | 12 | 11-A-9961-01 | POST RIGHT RUNBACK SUPPORT ESTE PEDIDO SERA PAGADO CON LA FECHA DE RECEPCION EN NUESTRO ALMACEN | 24 | PIEZA | 379.91 | 9117.84 | 07/09/2026 | P1 |  | ISSIV00088
980 | 26083373 | 13 | 11-B-9034-01 | BRKT 32IN INTERMIX/AUX/BLK COMP | 15 | PIEZA | 566.47 | 8497.05 | 07/09/2026 | P1 |  | ISSIV00100
981 | 26083373 | 14 | 11-B-9083-01 | FRONT VENT STACK PLATE | 24 | PIEZA | 25.99 | 623.76 | 07/09/2026 | P1 |  | ISSIV00105
982 | 26083373 | 15 | 11-C-9352-01 | GRND LUG PAD GUSSET 12GACR | 24 | PIEZA | 120.06 | 2881.44 | 07/09/2026 | P1 |  | ISSIV00127
983 | 26083373 | 16 | 11-C-9611-01 | PAN 22IN FLOOR 12GACR | 16 | PIEZA | 526.81 | 8428.96 | 07/09/2026 | P1 |  | ISSIV00130
984 | 26083373 | 17 | 11-C-9612-01 | PAN 32IN FLOOR 12GACR | 8 | PIEZA | 525.07 | 4200.56 | 07/09/2026 | P1 |  | ISSIV00131
985 | 26083373 | 18 | 11-C-9617-01 | BRKT 22IN VENT STACK 14GACR | 48 | PIEZA | 721.5 | 34632 | 07/09/2026 | P1 |  | ISSIV00132
986 | 26083373 | 19 | 11-C-9618-01 | BRKT 32IN VENT STACK 14GACR | 24 | PIEZA | 799.27 | 19182.48 | 07/09/2026 | P1 |  | ISSIV00133
987 | 26083373 | 20 | 11-C-9620-01 | BRKT 22IN FRONT VENT STACK | 16 | PIEZA | 721.5 | 11544 | 07/09/2026 | P1 |  | ISSIV00134
988 | 26083373 | 21 | 11-C-9621-01 | BRKT 32IN FRONT VENT STACK | 8 | PIEZA | 799.27 | 6394.16 | 07/09/2026 | P1 |  | ISSIV00135
989 | 26083373 | 22 | 11-C-9709-01 | PUERTA AUXILIAR DE 32”X22.5 | 7 | PIEZA | 562.59 | 3938.13 | 07/09/2026 | P1 |  | ISSIV01204
990 | 26083373 | 23 | 11-C-9709-01 | AUXILIARY DOOR, 32" WIDE X 22.5" HIGH | 7 | PIEZA | 562.59 | 3938.13 | 07/09/2026 | P1 |  | ISSIV06034
991 | 26083373 | 24 | 11-C-9746-01 | UN-FUSED FRAME PAN, LH SIDE ESTE PEDIDO SERA PAGADO CON LA FECHA DE RECEPCION EN NUESTRO ALMACEN | 24 | PIEZA | 273.75 | 6570 | 07/09/2026 | P1 |  | ISSIV00157
992 | 26083373 | 25 | 11-C-9747-01 | UN-FUSED FRAME PAN, RH SIDE | 24 | PIEZA | 207 | 4968 | 07/09/2026 | P1 |  | ISSIV00158
993 | 26083373 | 26 | 11-C-9779-01 | DOOR, 32" X 45" BLANK/ AUXILARY | 8 | PIEZA | 950.94 | 7607.52 | 07/09/2026 | P1 |  | ISSIV06035
994 | 26083373 | 27 | 11-C-9831-01 | REAR DOOR - 3 PT LATCH, 22" | 16 | PIEZA | 2887.86 | 46205.76 | 07/09/2026 | P1 |  | ISSIV06036
995 | 26083373 | 28 | 11-C-9832-01 | REAR DOOR - 3 PT LATCH, 32" | 8 | PIEZA | 3938.58 | 31508.64 | 07/09/2026 | P1 |  | ISSIV06037
996 | 26083373 | 29 | 11-D-9156-01 | BREAKER DOOR W/ INSTR | 52 | PIEZA | 457.85 | 23808.2 | 07/09/2026 | P1 |  | ISSIV01103
997 | 26083373 | 30 | 11-D-9643-01 | COVER, LOWER CRADLE SUPPORT- ARC RESIST | 13 | PIEZA | 327.76 | 4260.88 | 07/09/2026 | P1 |  | ISSIV01020
998 | 26083373 | 31 | 11-D-9814-01 | RISER BASE SIDE 80D - LEFT | 13 | PIEZA | 1458.36 | 18958.68 | 07/09/2026 | P1 |  | ISSIV00222
999 | 26083373 | 32 | 11-D-9819-01 | RISER BASE SIDE 80D | 27 | PIEZA | 1306.4 | 35272.8 | 07/09/2026 | P1 |  | ISSIV00223
1000 | 26083373 | 33 | 11-D-9820-01 | RISER BASE FRONT 22W | 16 | PIEZA | 332.89 | 5326.24 | 07/09/2026 | P1 |  | ISSIV00193
1001 | 26083373 | 34 | 11-D-9821-01 | RISER BASE FRONT 32W | 8 | PIEZA | 420.61 | 3364.88 | 07/09/2026 | P1 |  | ISSIV00194
1002 | 26083373 | 35 | 11-D-9824-01 | RISER BASE CENTER SUPPORT 22W | 16 | PIEZA | 248.59 | 3977.44 | 07/09/2026 | P1 |  | ISSIV00195
1003 | 26083373 | 36 | 11-D-9825-01 | RISER BASE CENTER SUPPORT 32W ESTE PEDIDO SERA PAGADO CON LA FECHA DE RECEPCION EN NUESTRO ALMACEN | 8 | PIEZA | 320.85 | 2566.8 | 07/09/2026 | P1 |  | ISSIV00196
1004 | 26083373 | 37 | 11-D-9828-01 | RISER BASE REAR 22W | 16 | PIEZA | 294.98 | 4719.68 | 07/09/2026 | P1 |  | ISSIV00197
1005 | 26083373 | 38 | 11-D-9829-01 | RISER BASE REAR 32W | 8 | PIEZA | 378 | 3024 | 07/09/2026 | P1 |  | ISSIV00198
1006 | 26083373 | 39 | 11-D-9978-201 | DOOR INSERT PANEL | 53 | PIEZA | 115.31 | 6111.43 | 07/09/2026 | P1 |  | ISSIV06038
1007 | 26083373 | 40 | 11-D-9978-201 | DOOR INSERT PANEL | 8 | PIEZA | 127.43 | 1019.44 | 07/09/2026 | P1 |  | ISSIV06039
1008 | 26083373 | 41 | 11-E-9740-01 | PLATE FRONT FRAME 22W | 16 | PIEZA | 181.34 | 2901.44 | 07/09/2026 | P1 |  | ISSIV05181
1009 | 26083373 | 42 | 11-E-9740-04 | PLATE FRONT FRAME 32W | 8 | PIEZA | 236.82 | 1894.56 | 07/09/2026 | P1 |  | ISSIV05182
1010 | 26083373 | 43 | 11-E-9745-01 | J BRACKET HOIST RAIL REAR 22W | 16 | PIEZA | 260.11 | 4161.76 | 07/09/2026 | P1 |  | ISSIV05187
1011 | 26083373 | 44 | 11-E-9745-04 | J BRACKET HOIST RAIL REAR 32W | 8 | PIEZA | 324.76 | 2598.08 | 07/09/2026 | P1 |  | ISSIV05188
1012 | 26083373 | 45 | 11-E-9746-01 | HOIST VENT 22W | 16 | PIEZA | 368.2 | 5891.2 | 07/09/2026 | P1 |  | ISSIV05189
1013 | 26083373 | 46 | 11-E-9749-01 | HOIST VENT 32W | 8 | PIEZA | 511.92 | 4095.36 | 07/09/2026 | P1 |  | ISSIV05190
1014 | 26083373 | 47 | 11-E-9768-01 | BRACKET HOIST PIN EN | 16 | PIEZA | 113.43 | 1814.88 | 07/09/2026 | P1 |  | ISSIV05191
1015 | 26083373 | 48 | 11-E-9769-01 | BRACKET HOIST STOP EN ESTE PEDIDO SERA PAGADO CON LA FECHA DE RECEPCION EN NUESTRO ALMACEN | 16 | PIEZA | 38.42 | 614.72 | 07/09/2026 | P1 |  | ISSIV05192
1016 | 26083373 | 49 | 11-E-9772-01 | VENT STACK SIDE BRACKET LEFT | 24 | PIEZA | 385.28 | 9246.72 | 07/09/2026 | P1 |  | ISSIV05193
1017 | 26083373 | 50 | 11-E-9773-01 | VENT STACK SIDE BRACKET RIGHT | 24 | PIEZA | 385.28 | 9246.72 | 07/09/2026 | P1 |  | ISSIV05195
1018 | 26083373 | 51 | 11-E-9774-01 | WIREWAY CAP, ENHANCED NON-FUSED | 16 | PIEZA | 74.31 | 1188.96 | 07/09/2026 | P1 |  | ISSIV05336
1019 | 26083373 | 52 | 11-E-9846-01 | HOIST RAIL ALIGMENT | 13 | PIEZA | 83.6 | 1086.8 | 07/09/2026 | P1 |  | ISSIV05201
1020 | 26083373 | 53 | 11-E-9969-01L | LASER ONLY - DOOR BRACKET | 61 | PIEZA | 61.8 | 3769.8 | 07/09/2026 | P1 |  | ISSIV05915
1021 | 26083373 | 54 | 11-E-9969-01R | LASER ONLY - DOOR BRACKET | 61 | PIEZA | 61.8 | 3769.8 | 07/09/2026 | P1 |  | ISSIV05916
1022 | 26083373 | 55 | 11-A-9847-01 | 70 IN CENTER END TRIM PANNEL | 2 | PIEZA | 1669.93 | 3339.86 | 07/09/2026 | P1 |  | ISSIV00060
1023 | 26083373 | 56 | 11-C-9708-01 | AUXILIARY DOOR, 22" X 22.5" BLANK | 3 | PIEZA | 455.92 | 1367.76 | 07/09/2026 | P1 |  | SWB01782
1024 | 26083373 | 57 | 11-C-9779-01 | AUXILIARY DOOR, 32" X 45" BLANK | 1 | PIEZA | 940.11 | 940.11 | 07/09/2026 | P1 |  | SWB01783
1025 | 26083373 | 58 | 11-D-9156-04 | WL BREAKER DOOR, 22 | 9 | PIEZA | 457.85 | 4120.65 | 07/09/2026 | P1 |  | ISSIV02154
1026 | 26083373 | 59 | 11-D-9812-01 | RISER BASE SIDE 70D - LEFT | 3 | PIEZA | 1259.21 | 3777.63 | 07/09/2026 | P1 |  | ISSIV00191
1027 | 26083373 | 60 | 11-D-9817-01 | RISER BASE SIDE 70D ESTE PEDIDO SERA PAGADO CON LA FECHA DE RECEPCION EN NUESTRO ALMACEN | 5 | PIEZA | 1124.57 | 5622.85 | 07/09/2026 | P1 |  | ISSIV00192
1028 | 26083373 | 61 | 11-E-9250-01 | AUX SHELF 22W 19D | 3 | PIEZA | 476.18 | 1428.54 | 07/09/2026 | P1 |  | ISSIV05383
1029 | 26083373 | 62 | 11-E-9846-01 | HOIST RAIL ALIGMENT | 3 | PIEZA | 83.46 | 250.38 | 07/09/2026 | P1 |  | ISSIV05201
1030 | 26083382 | 1 | P19500-16 | WLDO BREAKER DOOR | 1 | PIEZA | 700.72 | 700.72 | 31/08/2026 | P1 |  | SWB00656
1031 | 26083382 | 2 | P19500-19 | 46W X 15H MTR DOOR | 1 | PIEZA | 531.81 | 531.81 | 31/08/2026 | P1 |  | SWB00659
1032 | 26083382 | 3 | 11-A-6014-01 | Unpainted 15" Side Cover 90H SWBD | 4 | PIEZA | 321.57 | 1286.28 | 31/08/2026 | P1 |  | SWB00319
1033 | 26083382 | 4 | 12-D-6047-03 | 7.5IN VENT PANEL 46W | 1 | PIEZA | 807.41 | 807.41 | 31/08/2026 | P1 |  | SWB00467
1034 | 26083382 | 5 | 12-D-6106-08 | 10.0 VENT PANEL | 3 | PIEZA | 1094 | 3282 | 31/08/2026 | P1 |  | SWB00481
1035 | 26083382 | 6 | PP14805-04 | 17.5H X 46W BLANK DOOR | 1 | PIEZA | 620.91 | 620.91 | 31/08/2026 | P1 |  | SWB00685
1036 | 26083394 | 1 | 12-D-6030-10 | PLATE TOP GALVANIZADO | 1 | PIEZA | 1 | 1 | 31/08/2026 | P1 |  | SWB00466
1037 | 26083428 | 1 | PP9247 | WLDO FILLER PLATE | 200 | PIEZA | 131.73 | 26346 | 01/09/2026 | P1 |  | SWB01241
1038 | 26032836 | 1 | 11-A-6004-01 | DEADFRONT END FILLER | 6 | PIEZA | 84.28 | 505.68 | 31/08/2026 | P1 |  | SWB01125
1039 | 26032836 | 2 | 11-A-6014-01 | Unpainted 15" Side Cover 90H SWBD | 24 | PIEZA | 321.57 | 7717.68 | 31/08/2026 | P1 |  | SWB00319
1040 | 26032836 | 3 | 11-A-6016-01 | 25" WIDE | 24 | PIEZA | 458.08 | 10993.92 | 31/08/2026 | P1 |  | SWB01406
1041 | 26032836 | 4 | 11-D-3385-01 | 3VA HANDLE EXTENSION HOLDER | 9 | PIEZA | 59.14 | 532.26 | 31/08/2026 | P1 |  | SWB01793
1042 | 26032836 | 5 | 11-D-3402-01 | 3VA53/63/54/64 6.25" COVER PLATE | 12 | PIEZA | 115.4 | 1384.8 | 31/08/2026 | P1 |  | SWB01126
1043 | 26032836 | 6 | 12-6010-04 | P4/P5 Blank Filler Plate 19W A= 7.47" | 6 | PIEZA | 19.68 | 118.08 | 31/08/2026 | P1 |  | SWB01260
1044 | 26032836 | 7 | 12-6355-02 | DISTRIBUTION DOOR (NON WELDED) | 3 | PIEZA | 143.6 | 430.8 | 31/08/2026 | P1 |  | SWB01407
1045 | 26032836 | 8 | 12-A-6200-03 | INSTRUMENT DOOR,BLANK | 3 | PIEZA | 426.44 | 1279.32 | 31/08/2026 | P1 |  | SWB00438
1046 | 26032836 | 9 | 12-D-6033-05 | BLANK INTERIOR Z RAIL LABOR | 6 | PIEZA | 632.63 | 3795.78 | 31/08/2026 | P1 |  | SWB01130
1047 | 26032836 | 10 | 12-D-6047-03 | 7.5IN VENT PANEL 46W | 6 | PIEZA | 807.41 | 4844.46 | 31/08/2026 | P1 |  | SWB00467
1048 | 26032836 | 11 | 12-D-6080-06 | 5IN COVER PLATE, 38W | 6 | PIEZA | 166.95 | 1001.7 | 31/08/2026 | P1 |  | SWB00471
1049 | 26032836 | 12 | 12-D-6081-06 | 6.25 IN FRT FILLER PLT-VB SVC ESTE PEDIDO SERA PAGADO CON LA FECHA DE RECEPCION EN NUESTRO ALMACEN | 3 | PIEZA | 179.94 | 539.82 | 31/08/2026 | P1 |  | SWB00472
1050 | 26032836 | 13 | 12-D-6083-05 | 10 IN COVER PLATE, 32W | 6 | PIEZA | 279.12 | 1674.72 | 31/08/2026 | P1 |  | SWB01797
1051 | 26032836 | 14 | 12-D-6083-06 | 10" BACK PLATE 38W | 3 | PIEZA | 299.18 | 897.54 | 31/08/2026 | P1 |  | SWB00053
1052 | 26032836 | 15 | 12-D-6088-06 | 20" BACK PLATE 32W | 6 | PIEZA | 533.82 | 3202.92 | 31/08/2026 | P1 |  | SWB01798
1053 | 26032836 | 16 | 12-D-6088-08 | BACK PLATE 20X38W | 3 | PIEZA | 403.08 | 1209.24 | 31/08/2026 | P1 |  | SWB00047
1054 | 26032836 | 17 | 12-D-6091-06 | BLANK 16GA CR 30.08 X 31.21 | 18 | PIEZA | 376.85 | 6783.3 | 31/08/2026 | P1 |  | SWB00321
1055 | 26032836 | 18 | 12-D-6091-08 | COVER PLATE 36.09 X 31.22 | 12 | PIEZA | 430.93 | 5171.16 | 31/08/2026 | P1 |  | SWB00052
1056 | 26032836 | 19 | 12-D-6099-13 | 10", 15", 20" & 30" COVER | 3 | PIEZA | 505.9 | 1517.7 | 31/08/2026 | P1 |  | SWB01414
1057 | 26032836 | 20 | 12-D-6106-07 | Vented cover 10" | 12 | PIEZA | 1068.04 | 12816.48 | 31/08/2026 | P1 |  | SWB00480
1058 | 26032836 | 21 | 12-D-6107-01 | Purchased Unpainted VENT COVER | 6 | PIEZA | 1171.71 | 7030.26 | 31/08/2026 | P1 |  | SWB00320
1059 | 26032836 | 22 | 12-D-6108-01 | 30.0'' VENT COVER for 46" wide | 6 | PIEZA | 2190.17 | 13141.02 | 31/08/2026 | P1 |  | SWB01802
1060 | 26032836 | 23 | 13-D-6328-01 | COVER PLATE | 3 | PIEZA | 121.74 | 365.22 | 31/08/2026 | P1 |  | SWB01416
1061 | 26032836 | 24 | 16-6082-01 | HANDLE HOLDER ESTE PEDIDO SERA PAGADO CON LA FECHA DE RECEPCION EN NUESTRO ALMACEN | 3 | PIEZA | 56.2 | 168.6 | 31/08/2026 | P1 |  | SWB01803
1062 | 26032836 | 25 | 17-D-6047-01 | 3VA53/63 FILLER PLATE | 9 | PIEZA | 62.17 | 559.53 | 31/08/2026 | P1 |  | SWB01134
1063 | 26032838 | 1 | 11-A-6004-01 | DEADFRONT END FILLER | 8 | PIEZA | 84.28 | 674.24 | 07/09/2026 | P1 |  | SWB01125
1064 | 26032838 | 2 | 11-A-6014-01 | Unpainted 15" Side Cover 90H SWBD | 32 | PIEZA | 321.57 | 10290.24 | 07/09/2026 | P1 |  | SWB00319
1065 | 26032838 | 3 | 11-A-6016-01 | 25" WIDE | 32 | PIEZA | 458.08 | 14658.56 | 07/09/2026 | P1 |  | SWB01406
1066 | 26032838 | 4 | 11-D-3385-01 | 3VA HANDLE EXTENSION HOLDER | 12 | PIEZA | 59.14 | 709.68 | 07/09/2026 | P1 |  | SWB01793
1067 | 26032838 | 5 | 11-D-3402-01 | 3VA53/63/54/64 6.25" COVER PLATE | 16 | PIEZA | 115.4 | 1846.4 | 07/09/2026 | P1 |  | SWB01126
1068 | 26032838 | 6 | 12-6010-04 | P4/P5 Blank Filler Plate 19W A= 7.47" | 8 | PIEZA | 101.68 | 813.44 | 07/09/2026 | P1 |  | SWB01260
1069 | 26032838 | 7 | 12-6355-02 | DISTRIBUTION DOOR (NON WELDED) | 4 | PIEZA | 143.6 | 574.4 | 07/09/2026 | P1 |  | SWB01407
1070 | 26032838 | 8 | 12-A-6200-03 | INSTRUMENT DOOR,BLANK | 4 | PIEZA | 426.44 | 1705.76 | 07/09/2026 | P1 |  | SWB00438
1071 | 26032838 | 9 | 12-D-6033-05 | BLANK INTERIOR Z RAIL LABOR | 8 | PIEZA | 632.63 | 5061.04 | 07/09/2026 | P1 |  | SWB01130
1072 | 26032838 | 10 | 12-D-6047-03 | 7.5IN VENT PANEL 46W | 8 | PIEZA | 807.41 | 6459.28 | 07/09/2026 | P1 |  | SWB00467
1073 | 26032838 | 11 | 12-D-6080-06 | 5IN COVER PLATE, 38W | 8 | PIEZA | 166.95 | 1335.6 | 07/09/2026 | P1 |  | SWB00471
1074 | 26032838 | 12 | 12-D-6081-06 | 6.25 IN FRT FILLER PLT-VB SVC ESTE PEDIDO SERA PAGADO CON LA FECHA DE RECEPCION EN NUESTRO ALMACEN | 4 | PIEZA | 179.94 | 719.76 | 07/09/2026 | P1 |  | SWB00472
1075 | 26032838 | 13 | 12-D-6083-05 | 10 IN COVER PLATE, 32W | 8 | PIEZA | 279.12 | 2232.96 | 07/09/2026 | P1 |  | SWB01797
1076 | 26032838 | 14 | 12-D-6083-06 | 10" BACK PLATE 38W | 4 | PIEZA | 299.18 | 1196.72 | 07/09/2026 | P1 |  | SWB00053
1077 | 26032838 | 15 | 12-D-6088-06 | 20" BACK PLATE 32W | 8 | PIEZA | 533.82 | 4270.56 | 07/09/2026 | P1 |  | SWB01798
1078 | 26032838 | 16 | 12-D-6088-08 | BACK PLATE 20X38W | 4 | PIEZA | 403.08 | 1612.32 | 07/09/2026 | P1 |  | SWB00047
1079 | 26032838 | 17 | 12-D-6091-06 | BLANK 16GA CR 30.08 X 31.21 | 24 | PIEZA | 376.85 | 9044.4 | 07/09/2026 | P1 |  | SWB00321
1080 | 26032838 | 18 | 12-D-6091-08 | COVER PLATE 36.09 X 31.22 | 16 | PIEZA | 430.93 | 6894.88 | 07/09/2026 | P1 |  | SWB00052
1081 | 26032838 | 19 | 12-D-6099-13 | 10", 15", 20" & 30" COVER | 4 | PIEZA | 505.9 | 2023.6 | 07/09/2026 | P1 |  | SWB01414
1082 | 26032838 | 20 | 12-D-6106-07 | Vented cover 10" | 16 | PIEZA | 1068.04 | 17088.64 | 07/09/2026 | P1 |  | SWB00480
1083 | 26032838 | 21 | 12-D-6107-01 | Purchased Unpainted VENT COVER | 8 | PIEZA | 1171.71 | 9373.68 | 07/09/2026 | P1 |  | SWB00320
1084 | 26032838 | 22 | 12-D-6108-01 | 30.0'' VENT COVER for 46" wide | 8 | PIEZA | 2190.17 | 17521.36 | 07/09/2026 | P1 |  | SWB01802
1085 | 26032838 | 23 | 13-D-6328-01 | COVER PLATE | 4 | PIEZA | 121.74 | 486.96 | 07/09/2026 | P1 |  | SWB01416
1086 | 26032838 | 24 | 16-6082-01 | HANDLE HOLDER ESTE PEDIDO SERA PAGADO CON LA FECHA DE RECEPCION EN NUESTRO ALMACEN | 4 | PIEZA | 56.2 | 224.8 | 07/09/2026 | P1 |  | SWB01803
1087 | 26032838 | 25 | 17-D-6047-01 | 3VA53/63 FILLER PLATE | 12 | PIEZA | 62.17 | 746.04 | 07/09/2026 | P1 |  | SWB01134
1088 | 26032844 | 1 | 11-A-6004-01 | DEADFRONT END FILLER | 8 | PIEZA | 84.28 | 674.24 | 30/09/2026 | P1 |  | SWB01125
1089 | 26032844 | 2 | 11-A-6014-01 | Unpainted 15" Side Cover 90H SWBD | 32 | PIEZA | 321.57 | 10290.24 | 30/09/2026 | P1 |  | SWB00319
1090 | 26032844 | 3 | 11-A-6016-01 | 25" WIDE | 32 | PIEZA | 458.08 | 14658.56 | 30/09/2026 | P1 |  | SWB01406
1091 | 26032844 | 4 | 11-D-3385-01 | 3VA HANDLE EXTENSION HOLDER | 12 | PIEZA | 59.14 | 709.68 | 30/09/2026 | P1 |  | SWB01793
1092 | 26032844 | 5 | 11-D-3402-01 | 3VA53/63/54/64 6.25" COVER PLATE | 16 | PIEZA | 115.4 | 1846.4 | 30/09/2026 | P1 |  | SWB01126
1093 | 26032844 | 6 | 12-6010-04 | P4/P5 Blank Filler Plate 19W A= 7.47" | 8 | PIEZA | 101.68 | 813.44 | 30/09/2026 | P1 |  | SWB01260
1094 | 26032844 | 7 | 12-6355-02 | DISTRIBUTION DOOR (NON WELDED) | 4 | PIEZA | 143.6 | 574.4 | 30/09/2026 | P1 |  | SWB01407
1095 | 26032844 | 8 | 12-A-6200-03 | INSTRUMENT DOOR,BLANK | 4 | PIEZA | 426.44 | 1705.76 | 30/09/2026 | P1 |  | SWB00438
1096 | 26032844 | 9 | 12-D-6033-05 | BLANK INTERIOR Z RAIL LABOR | 8 | PIEZA | 632.63 | 5061.04 | 30/09/2026 | P1 |  | SWB01130
1097 | 26032844 | 10 | 12-D-6047-03 | 7.5IN VENT PANEL 46W | 8 | PIEZA | 807.41 | 6459.28 | 30/09/2026 | P1 |  | SWB00467
1098 | 26032844 | 11 | 12-D-6080-06 | 5IN COVER PLATE, 38W | 8 | PIEZA | 166.95 | 1335.6 | 30/09/2026 | P1 |  | SWB00471
1099 | 26032844 | 12 | 12-D-6081-06 | 6.25 IN FRT FILLER PLT-VB SVC ESTE PEDIDO SERA PAGADO CON LA FECHA DE RECEPCION EN NUESTRO ALMACEN | 4 | PIEZA | 179.94 | 719.76 | 30/09/2026 | P1 |  | SWB00472
1100 | 26032844 | 13 | 12-D-6083-05 | 10 IN COVER PLATE, 32W | 8 | PIEZA | 279.12 | 2232.96 | 30/09/2026 | P1 |  | SWB01797
1101 | 26032844 | 14 | 12-D-6083-06 | 10" BACK PLATE 38W | 4 | PIEZA | 299.18 | 1196.72 | 30/09/2026 | P1 |  | SWB00053
1102 | 26032844 | 15 | 12-D-6088-06 | 20" BACK PLATE 32W | 8 | PIEZA | 533.82 | 4270.56 | 30/09/2026 | P1 |  | SWB01798
1103 | 26032844 | 16 | 12-D-6088-08 | BACK PLATE 20X38W | 4 | PIEZA | 403.08 | 1612.32 | 30/09/2026 | P1 |  | SWB00047
1104 | 26032844 | 17 | 12-D-6091-06 | BLANK 16GA CR 30.08 X 31.21 | 24 | PIEZA | 376.85 | 9044.4 | 30/09/2026 | P1 |  | SWB00321
1105 | 26032844 | 18 | 12-D-6091-08 | COVER PLATE 36.09 X 31.22 | 16 | PIEZA | 430.93 | 6894.88 | 30/09/2026 | P1 |  | SWB00052
1106 | 26032844 | 19 | 12-D-6099-13 | 10", 15", 20" & 30" COVER | 4 | PIEZA | 505.9 | 2023.6 | 30/09/2026 | P1 |  | SWB01414
1107 | 26032844 | 20 | 12-D-6106-07 | Vented cover 10" | 16 | PIEZA | 1068.04 | 17088.64 | 30/09/2026 | P1 |  | SWB00480
1108 | 26032844 | 21 | 12-D-6107-01 | Purchased Unpainted VENT COVER | 8 | PIEZA | 1171.71 | 9373.68 | 30/09/2026 | P1 |  | SWB00320
1109 | 26032844 | 22 | 12-D-6108-01 | 30.0'' VENT COVER for 46" wide | 8 | PIEZA | 2190.17 | 17521.36 | 30/09/2026 | P1 |  | SWB01802
1110 | 26032844 | 23 | 13-D-6328-01 | COVER PLATE | 4 | PIEZA | 121.74 | 486.96 | 30/09/2026 | P1 |  | SWB01416
1111 | 26032844 | 24 | 16-6082-01 | HANDLE HOLDER ESTE PEDIDO SERA PAGADO CON LA FECHA DE RECEPCION EN NUESTRO ALMACEN | 4 | PIEZA | 56.2 | 224.8 | 30/09/2026 | P1 |  | SWB01803
1112 | 26032844 | 25 | 17-D-6047-01 | 3VA53/63 FILLER PLATE | 12 | PIEZA | 62.17 | 746.04 | 30/09/2026 | P1 |  | SWB01134
1113 | 26032849 | 1 | 11-A-6004-01 | DEADFRONT END FILLER | 18 | PIEZA | 84.28 | 1517.04 | 10/10/2026 | P1 |  | SWB01125
1114 | 26032849 | 2 | 11-A-6014-01 | Unpainted 15" Side Cover 90H SWBD | 80 | PIEZA | 321.57 | 25725.6 | 10/10/2026 | P1 |  | SWB00319
1115 | 26032849 | 3 | 11-A-6016-01 | 25" WIDE | 72 | PIEZA | 458.08 | 32981.76 | 10/10/2026 | P1 |  | SWB01406
1116 | 26032849 | 4 | 11-D-3385-01 | 3VA HANDLE EXTENSION HOLDER | 27 | PIEZA | 59.14 | 1596.78 | 10/10/2026 | P1 |  | SWB01793
1117 | 26032849 | 5 | 11-D-3402-01 | 3VA53/63/54/64 6.25" COVER PLATE | 36 | PIEZA | 115.4 | 4154.4 | 10/10/2026 | P1 |  | SWB01126
1118 | 26032849 | 6 | 12-6010-04 | P4/P5 Blank Filler Plate 19W A= 7.47" | 18 | PIEZA | 101.68 | 1830.24 | 10/10/2026 | P1 |  | SWB01260
1119 | 26032849 | 7 | 12-6355-02 | DISTRIBUTION DOOR (NON WELDED) | 9 | PIEZA | 143.6 | 1292.4 | 10/10/2026 | P1 |  | SWB01407
1120 | 26032849 | 8 | 12-A-6199-01 | INSTRUMENT DOOR,BLANK | 1 | PIEZA | 449.87 | 449.87 | 10/10/2026 | P1 |  | SWB01795
1121 | 26032849 | 9 | 12-A-6200-03 | INSTRUMENT DOOR,BLANK | 9 | PIEZA | 426.44 | 3837.96 | 10/10/2026 | P1 |  | SWB00438
1122 | 26032849 | 10 | 12-D-6033-05 | BLANK INTERIOR Z RAIL LABOR | 18 | PIEZA | 632.63 | 11387.34 | 10/10/2026 | P1 |  | SWB01130
1123 | 26032849 | 11 | 12-D-6047-03 | 7.5IN VENT PANEL 46W | 18 | PIEZA | 807.41 | 14533.38 | 10/10/2026 | P1 |  | SWB00467
1124 | 26032849 | 12 | 12-D-6078-05 | 2.5'' COVER ESTE PEDIDO SERA PAGADO CON LA FECHA DE RECEPCION EN NUESTRO ALMACEN | 1 | PIEZA | 133.54 | 133.54 | 10/10/2026 | P1 |  | SWB00469
1125 | 26032849 | 13 | 12-D-6080-06 | 5IN COVER PLATE, 38W | 18 | PIEZA | 166.95 | 3005.1 | 10/10/2026 | P1 |  | SWB00471
1126 | 26032849 | 14 | 12-D-6081-05 | 6.25 COVER 32W | 2 | PIEZA | 166.23 | 332.46 | 10/10/2026 | P1 |  | SWB01796
1127 | 26032849 | 15 | 12-D-6081-06 | 6.25 IN FRT FILLER PLT-VB SVC | 9 | PIEZA | 179.94 | 1619.46 | 10/10/2026 | P1 |  | SWB00472
1128 | 26032849 | 16 | 12-D-6082-05 | 7.5 COVER PLATE | 1 | PIEZA | 257.39 | 257.39 | 10/10/2026 | P1 |  | SWB00856
1129 | 26032849 | 17 | 12-D-6083-05 | 10 IN COVER PLATE, 32W | 19 | PIEZA | 279.12 | 5303.28 | 10/10/2026 | P1 |  | SWB01797
1130 | 26032849 | 18 | 12-D-6083-06 | 10" BACK PLATE 38W | 9 | PIEZA | 299.18 | 2692.62 | 10/10/2026 | P1 |  | SWB00053
1131 | 26032849 | 19 | 12-D-6088-06 | 20" BACK PLATE 32W | 18 | PIEZA | 533.82 | 9608.76 | 10/10/2026 | P1 |  | SWB01798
1132 | 26032849 | 20 | 12-D-6088-08 | BACK PLATE 20X38W | 9 | PIEZA | 403.08 | 3627.72 | 10/10/2026 | P1 |  | SWB00047
1133 | 26032849 | 21 | 12-D-6089-01 | 22.50 COVER 14W | 4 | PIEZA | 191.73 | 766.92 | 10/10/2026 | P1 |  | SWB01799
1134 | 26032849 | 22 | 12-D-6091-01 | COVER PLATE 30IN X 14W | 8 | PIEZA | 214.62 | 1716.96 | 10/10/2026 | P1 |  | SWB01800
1135 | 26032849 | 23 | 12-D-6091-04 | COVER PLATE 30IN X 25W | 3 | PIEZA | 313.76 | 941.28 | 10/10/2026 | P1 |  | SWB00475
1136 | 26032849 | 24 | 12-D-6091-06 | BLANK 16GA CR 30.08 X 31.21 ESTE PEDIDO SERA PAGADO CON LA FECHA DE RECEPCION EN NUESTRO ALMACEN | 64 | PIEZA | 376.85 | 24118.4 | 10/10/2026 | P1 |  | SWB00321
1137 | 26032849 | 25 | 12-D-6091-08 | COVER PLATE 36.09 X 31.22 | 36 | PIEZA | 430.93 | 15513.48 | 10/10/2026 | P1 |  | SWB00052
1138 | 26032849 | 26 | 12-D-6099-13 | 10", 15", 20" & 30" COVER | 9 | PIEZA | 505.9 | 4553.1 | 10/10/2026 | P1 |  | SWB01414
1139 | 26032849 | 27 | 12-D-6106-07 | Vented cover 10" | 36 | PIEZA | 1068.04 | 38449.44 | 10/10/2026 | P1 |  | SWB00480
1140 | 26032849 | 28 | 12-D-6107-01 | Purchased Unpainted VENT COVER | 18 | PIEZA | 1171.71 | 21090.78 | 10/10/2026 | P1 |  | SWB00320
1141 | 26032849 | 29 | 12-D-6108-01 | 30.0'' VENT COVER for 46" wide | 18 | PIEZA | 2190.17 | 39423.06 | 10/10/2026 | P1 |  | SWB01802
1142 | 26032849 | 30 | 13-D-6328-01 | COVER PLATE | 9 | PIEZA | 121.74 | 1095.66 | 10/10/2026 | P1 |  | SWB01416
1143 | 26032849 | 31 | 16-6082-01 | HANDLE HOLDER | 11 | PIEZA | 56.2 | 618.2 | 10/10/2026 | P1 |  | SWB01803
1144 | 26032849 | 32 | 17-D-6047-01 | 3VA53/63 FILLER PLATE | 27 | PIEZA | 62.17 | 1678.59 | 10/10/2026 | P1 |  | SWB01134
1145 | 26032849 | 33 | P13704-152 | 25W90H DOOR | 1 | PIEZA | 3895.26 | 3895.26 | 10/10/2026 | P1 |  | SWB00585
1146 | 26032849 | 34 | P19495-01 | 32W12.5H DOOR ESTE PEDIDO SERA PAGADO CON LA FECHA DE RECEPCION EN NUESTRO ALMACEN | 1 | PIEZA | 339.32 | 339.32 | 10/10/2026 | P1 |  | SWB00858
1147 | 26032851 | 1 | 11-A-6004-01 | DEADFRONT END FILLER | 4 | PIEZA | 84.28 | 337.12 | 09/11/2026 | P1 |  | SWB01125
1148 | 26032851 | 2 | 11-A-6014-01 | Unpainted 15" Side Cover 90H SWBD | 36 | PIEZA | 321.57 | 11576.52 | 09/11/2026 | P1 |  | SWB00319
1149 | 26032851 | 3 | 11-A-6016-01 | 25" WIDE | 20 | PIEZA | 458.08 | 9161.6 | 09/11/2026 | P1 |  | SWB01406
1150 | 26032851 | 4 | 12-6355-03 | 15.0" BLANK DOOR | 2 | PIEZA | 169.22 | 338.44 | 09/11/2026 | P1 |  | SWB01313
1151 | 26032851 | 5 | 12-A-6199-01 | INSTRUMENT DOOR,BLANK | 1 | PIEZA | 449.87 | 449.87 | 09/11/2026 | P1 |  | SWB01795
1152 | 26032851 | 6 | 12-D-6033-05 | BLANK INTERIOR Z RAIL LABOR | 4 | PIEZA | 632.63 | 2530.52 | 09/11/2026 | P1 |  | SWB01130
1153 | 26032851 | 7 | 12-D-6047-03 | 7.5IN VENT PANEL 46W | 4 | PIEZA | 807.41 | 3229.64 | 09/11/2026 | P1 |  | SWB00467
1154 | 26032851 | 8 | 12-D-6078-05 | 2.5'' COVER | 1 | PIEZA | 133.54 | 133.54 | 09/11/2026 | P1 |  | SWB00469
1155 | 26032851 | 9 | 12-D-6080-06 | 5IN COVER PLATE, 38W | 10 | PIEZA | 166.95 | 1669.5 | 09/11/2026 | P1 |  | SWB00471
1156 | 26032851 | 10 | 12-D-6081-05 | 6.25 COVER 32W | 6 | PIEZA | 166.23 | 997.38 | 09/11/2026 | P1 |  | SWB01796
1157 | 26032851 | 11 | 12-D-6082-05 | 7.5 COVER PLATE | 1 | PIEZA | 257.39 | 257.39 | 09/11/2026 | P1 |  | SWB00856
1158 | 26032851 | 12 | 12-D-6083-05 | 10 IN COVER PLATE, 32W ESTE PEDIDO SERA PAGADO CON LA FECHA DE RECEPCION EN NUESTRO ALMACEN | 6 | PIEZA | 279.12 | 1674.72 | 09/11/2026 | P1 |  | SWB01797
1159 | 26032851 | 13 | 12-D-6088-06 | 20" BACK PLATE 32W | 5 | PIEZA | 533.82 | 2669.1 | 09/11/2026 | P1 |  | SWB01798
1160 | 26032851 | 14 | 12-D-6088-08 | BACK PLATE 20X38W | 5 | PIEZA | 403.08 | 2015.4 | 09/11/2026 | P1 |  | SWB00047
1161 | 26032851 | 15 | 12-D-6089-01 | 22.50 COVER 14W | 12 | PIEZA | 191.73 | 2300.76 | 09/11/2026 | P1 |  | SWB01799
1162 | 26032851 | 16 | 12-D-6091-01 | COVER PLATE 30IN X 14W | 24 | PIEZA | 214.62 | 5150.88 | 09/11/2026 | P1 |  | SWB01800
1163 | 26032851 | 17 | 12-D-6091-04 | COVER PLATE 30IN X 25W | 3 | PIEZA | 313.76 | 941.28 | 09/11/2026 | P1 |  | SWB00475
1164 | 26032851 | 18 | 12-D-6091-06 | BLANK 16GA CR 30.08 X 31.21 | 37 | PIEZA | 376.85 | 13943.45 | 09/11/2026 | P1 |  | SWB00321
1165 | 26032851 | 19 | 12-D-6091-08 | COVER PLATE 36.09 X 31.22 | 5 | PIEZA | 430.93 | 2154.65 | 09/11/2026 | P1 |  | SWB00052
1166 | 26032851 | 20 | 12-D-6099-13 | 10", 15", 20" & 30" COVER | 6 | PIEZA | 505.9 | 3035.4 | 09/11/2026 | P1 |  | SWB01414
1167 | 26032851 | 21 | 12-D-6106-07 | Vented cover 10" | 10 | PIEZA | 1068.04 | 10680.4 | 09/11/2026 | P1 |  | SWB00480
1168 | 26032851 | 22 | 12-D-6107-01 | Purchased Unpainted VENT COVER | 10 | PIEZA | 1171.71 | 11717.1 | 09/11/2026 | P1 |  | SWB00320
1169 | 26032851 | 23 | 13-D-6328-01 | COVER PLATE | 4 | PIEZA | 121.74 | 486.96 | 09/11/2026 | P1 |  | SWB01416
1170 | 26032851 | 24 | 16-6082-01 | HANDLE HOLDER ESTE PEDIDO SERA PAGADO CON LA FECHA DE RECEPCION EN NUESTRO ALMACEN | 10 | PIEZA | 56.2 | 562 | 09/11/2026 | P1 |  | SWB01803
1171 | 26032851 | 25 | P13704-152 | 25W90H DOOR | 1 | PIEZA | 3895.26 | 3895.26 | 09/11/2026 | P1 |  | SWB00585
1172 | 26032851 | 26 | P19495-01 | 32W12.5H DOOR | 1 | PIEZA | 339.32 | 339.32 | 09/11/2026 | P1 |  | SWB00858
1173 | 26032851 | 27 | PP14023-01 | 15H 17W DIST DOOR | 2 | PIEZA | 247.44 | 494.88 | 09/11/2026 | P1 |  | SWB01804
1174 | 26032856 | 1 | 11-A-6004-01 | DEADFRONT END FILLER | 4 | PIEZA | 84.28 | 337.12 | 23/11/2026 | P1 |  | SWB01125
1175 | 26032856 | 2 | 11-A-6014-01 | Unpainted 15" Side Cover 90H SWBD | 24 | PIEZA | 321.57 | 7717.68 | 23/11/2026 | P1 |  | SWB00319
1176 | 26032856 | 3 | 12-6355-03 | 15.0" BLANK DOOR | 2 | PIEZA | 169.22 | 338.44 | 23/11/2026 | P1 |  | SWB01313
1177 | 26032856 | 4 | 12-A-6199-01 | INSTRUMENT DOOR,BLANK | 2 | PIEZA | 449.87 | 899.74 | 23/11/2026 | P1 |  | SWB01795
1178 | 26032856 | 5 | 12-D-6033-05 | BLANK INTERIOR Z RAIL LABOR | 4 | PIEZA | 632.63 | 2530.52 | 23/11/2026 | P1 |  | SWB01130
1179 | 26032856 | 6 | 12-D-6047-03 | 7.5IN VENT PANEL 46W | 4 | PIEZA | 807.41 | 3229.64 | 23/11/2026 | P1 |  | SWB00467
1180 | 26032856 | 7 | 12-D-6078-05 | 2.5'' COVER | 2 | PIEZA | 133.54 | 267.08 | 23/11/2026 | P1 |  | SWB00469
1181 | 26032856 | 8 | 12-D-6082-05 | 7.5 COVER PLATE | 2 | PIEZA | 257.39 | 514.78 | 23/11/2026 | P1 |  | SWB00856
1182 | 26032856 | 9 | 12-D-6083-05 | 10 IN COVER PLATE, 32W | 2 | PIEZA | 279.12 | 558.24 | 23/11/2026 | P1 |  | SWB01797
1183 | 26032856 | 10 | 12-D-6091-04 | COVER PLATE 30IN X 25W | 6 | PIEZA | 313.76 | 1882.56 | 23/11/2026 | P1 |  | SWB00475
1184 | 26032856 | 11 | 12-D-6091-06 | BLANK 16GA CR 30.08 X 31.21 | 8 | PIEZA | 376.85 | 3014.8 | 23/11/2026 | P1 |  | SWB00321
1185 | 26032856 | 12 | 12-D-6099-13 | 10", 15", 20" & 30" COVER ESTE PEDIDO SERA PAGADO CON LA FECHA DE RECEPCION EN NUESTRO ALMACEN | 6 | PIEZA | 505.9 | 3035.4 | 23/11/2026 | P1 |  | SWB01414
1186 | 26032856 | 13 | 13-D-6328-01 | COVER PLATE | 4 | PIEZA | 121.74 | 486.96 | 23/11/2026 | P1 |  | SWB01416
1187 | 26032856 | 14 | 16-6082-01 | HANDLE HOLDER | 4 | PIEZA | 56.2 | 224.8 | 23/11/2026 | P1 |  | SWB01803
1188 | 26032856 | 15 | P13704-152 | 25W90H DOOR | 2 | PIEZA | 3895.26 | 7790.52 | 23/11/2026 | P1 |  | SWB00585
1189 | 26032856 | 16 | P19495-01 | 32W12.5H DOOR | 2 | PIEZA | 339.32 | 678.64 | 23/11/2026 | P1 |  | SWB00858
1190 | 26032856 | 17 | PP14023-01 | 15H 17W DIST DOOR | 2 | PIEZA | 247.44 | 494.88 | 23/11/2026 | P1 |  | SWB01804
1191 | 26032858 | 1 | 11-A-6004-01 | DEADFRONT END FILLER | 18 | PIEZA | 84.28 | 1517.04 | 09/12/2026 | P1 |  | SWB01125
1192 | 26032858 | 2 | 11-A-6014-01 | Unpainted 15" Side Cover 90H SWBD | 52 | PIEZA | 321.57 | 16721.64 | 09/12/2026 | P1 |  | SWB00319
1193 | 26032858 | 3 | 11-A-6016-01 | 25" WIDE | 52 | PIEZA | 458.08 | 23820.16 | 09/12/2026 | P1 |  | SWB01406
1194 | 26032858 | 4 | 11-D-3385-01 | 3VA HANDLE EXTENSION HOLDER | 27 | PIEZA | 59.14 | 1596.78 | 09/12/2026 | P1 |  | SWB01793
1195 | 26032858 | 5 | 11-D-3402-01 | 3VA53/63/54/64 6.25" COVER PLATE | 36 | PIEZA | 115.4 | 4154.4 | 09/12/2026 | P1 |  | SWB01126
1196 | 26032858 | 6 | 12-6010-04 | P4/P5 Blank Filler Plate 19W A= 7.47" | 18 | PIEZA | 101.68 | 1830.24 | 09/12/2026 | P1 |  | SWB01260
1197 | 26032858 | 7 | 12-6355-02 | DISTRIBUTION DOOR (NON WELDED) | 9 | PIEZA | 143.6 | 1292.4 | 09/12/2026 | P1 |  | SWB01407
1198 | 26032858 | 8 | 12-A-6200-03 | INSTRUMENT DOOR,BLANK | 9 | PIEZA | 426.44 | 3837.96 | 09/12/2026 | P1 |  | SWB00438
1199 | 26032858 | 9 | 12-D-6033-05 | BLANK INTERIOR Z RAIL LABOR | 18 | PIEZA | 632.63 | 11387.34 | 09/12/2026 | P1 |  | SWB01130
1200 | 26032858 | 10 | 12-D-6047-03 | 7.5IN VENT PANEL 46W | 18 | PIEZA | 807.41 | 14533.38 | 09/12/2026 | P1 |  | SWB00467
1201 | 26032858 | 11 | 12-D-6080-06 | 5IN COVER PLATE, 38W | 8 | PIEZA | 166.95 | 1335.6 | 09/12/2026 | P1 |  | SWB00471
1202 | 26032858 | 12 | 12-D-6081-06 | 6.25 IN FRT FILLER PLT-VB SVC ESTE PEDIDO SERA PAGADO CON LA FECHA DE RECEPCION EN NUESTRO ALMACEN | 9 | PIEZA | 179.94 | 1619.46 | 09/12/2026 | P1 |  | SWB00472
1203 | 26032858 | 13 | 12-D-6083-05 | 10 IN COVER PLATE, 32W | 13 | PIEZA | 279.12 | 3628.56 | 09/12/2026 | P1 |  | SWB01797
1204 | 26032858 | 14 | 12-D-6083-06 | 10" BACK PLATE 38W | 9 | PIEZA | 299.18 | 2692.62 | 09/12/2026 | P1 |  | SWB00053
1205 | 26032858 | 15 | 12-D-6088-06 | 20" BACK PLATE 32W | 13 | PIEZA | 533.82 | 6939.66 | 09/12/2026 | P1 |  | SWB01798
1206 | 26032858 | 16 | 12-D-6088-08 | BACK PLATE 20X38W | 4 | PIEZA | 403.08 | 1612.32 | 09/12/2026 | P1 |  | SWB00047
1207 | 26032858 | 17 | 12-D-6091-06 | BLANK 16GA CR 30.08 X 31.21 | 39 | PIEZA | 376.85 | 14697.15 | 09/12/2026 | P1 |  | SWB00321
1208 | 26032858 | 18 | 12-D-6091-08 | COVER PLATE 36.09 X 31.22 | 31 | PIEZA | 430.93 | 13358.83 | 09/12/2026 | P1 |  | SWB00052
1209 | 26032858 | 19 | 12-D-6099-13 | 10", 15", 20" & 30" COVER | 9 | PIEZA | 505.9 | 4553.1 | 09/12/2026 | P1 |  | SWB01414
1210 | 26032858 | 20 | 12-D-6106-07 | Vented cover 10" | 26 | PIEZA | 1068.04 | 27769.04 | 09/12/2026 | P1 |  | SWB00480
1211 | 26032858 | 21 | 12-D-6107-01 | Purchased Unpainted VENT COVER | 8 | PIEZA | 1171.71 | 9373.68 | 09/12/2026 | P1 |  | SWB00320
1212 | 26032858 | 22 | 12-D-6108-01 | 30.0'' VENT COVER for 46" wide | 18 | PIEZA | 2190.17 | 39423.06 | 09/12/2026 | P1 |  | SWB01802
1213 | 26032858 | 23 | 13-D-6328-01 | COVER PLATE | 9 | PIEZA | 121.74 | 1095.66 | 09/12/2026 | P1 |  | SWB01416
1214 | 26032858 | 24 | 16-6082-01 | HANDLE HOLDER ESTE PEDIDO SERA PAGADO CON LA FECHA DE RECEPCION EN NUESTRO ALMACEN | 9 | PIEZA | 56.2 | 505.8 | 09/12/2026 | P1 |  | SWB01803
1215 | 26032858 | 25 | 17-D-6047-01 | 3VA53/63 FILLER PLATE | 27 | PIEZA | 62.17 | 1678.59 | 09/12/2026 | P1 |  | SWB01134
1216 | 26032860 | 1 | 11-A-6004-01 | DEADFRONT END FILLER | 16 | PIEZA | 84.28 | 1348.48 | 08/01/2027 | P1 |  | SWB01125
1217 | 26032860 | 2 | 11-A-6014-01 | Unpainted 15" Side Cover 90H SWBD | 64 | PIEZA | 321.57 | 20580.48 | 08/01/2027 | P1 |  | SWB00319
1218 | 26032860 | 3 | 11-A-6016-01 | 25" WIDE | 64 | PIEZA | 458.08 | 29317.12 | 08/01/2027 | P1 |  | SWB01406
1219 | 26032860 | 4 | 11-D-3385-01 | 3VA HANDLE EXTENSION HOLDER | 24 | PIEZA | 59.14 | 1419.36 | 08/01/2027 | P1 |  | SWB01793
1220 | 26032860 | 5 | 11-D-3402-01 | 3VA53/63/54/64 6.25" COVER PLATE | 32 | PIEZA | 115.4 | 3692.8 | 08/01/2027 | P1 |  | SWB01126
1221 | 26032860 | 6 | 12-6010-04 | P4/P5 Blank Filler Plate 19W A= 7.47" | 16 | PIEZA | 101.68 | 1626.88 | 08/01/2027 | P1 |  | SWB01260
1222 | 26032860 | 7 | 12-6355-02 | DISTRIBUTION DOOR (NON WELDED) | 8 | PIEZA | 143.6 | 1148.8 | 08/01/2027 | P1 |  | SWB01407
1223 | 26032860 | 8 | 12-A-6200-03 | INSTRUMENT DOOR,BLANK | 8 | PIEZA | 426.44 | 3411.52 | 08/01/2027 | P1 |  | SWB00438
1224 | 26032860 | 9 | 12-D-6033-05 | BLANK INTERIOR Z RAIL LABOR | 16 | PIEZA | 632.63 | 10122.08 | 08/01/2027 | P1 |  | SWB01130
1225 | 26032860 | 10 | 12-D-6047-03 | 7.5IN VENT PANEL 46W | 16 | PIEZA | 807.41 | 12918.56 | 08/01/2027 | P1 |  | SWB00467
1226 | 26032860 | 11 | 12-D-6080-06 | 5IN COVER PLATE, 38W | 16 | PIEZA | 166.95 | 2671.2 | 08/01/2027 | P1 |  | SWB00471
1227 | 26032860 | 12 | 12-D-6081-06 | 6.25 IN FRT FILLER PLT-VB SVC ESTE PEDIDO SERA PAGADO CON LA FECHA DE RECEPCION EN NUESTRO ALMACEN | 8 | PIEZA | 179.94 | 1439.52 | 08/01/2027 | P1 |  | SWB00472
1228 | 26032860 | 13 | 12-D-6083-05 | 10 IN COVER PLATE, 32W | 16 | PIEZA | 279.12 | 4465.92 | 08/01/2027 | P1 |  | SWB01797
1229 | 26032860 | 14 | 12-D-6083-06 | 10" BACK PLATE 38W | 8 | PIEZA | 299.18 | 2393.44 | 08/01/2027 | P1 |  | SWB00053
1230 | 26032860 | 15 | 12-D-6088-06 | 20" BACK PLATE 32W | 16 | PIEZA | 533.82 | 8541.12 | 08/01/2027 | P1 |  | SWB01798
1231 | 26032860 | 16 | 12-D-6088-08 | BACK PLATE 20X38W | 8 | PIEZA | 403.08 | 3224.64 | 08/01/2027 | P1 |  | SWB00047
1232 | 26032860 | 17 | 12-D-6091-06 | BLANK 16GA CR 30.08 X 31.21 | 48 | PIEZA | 376.85 | 18088.8 | 08/01/2027 | P1 |  | SWB00321
1233 | 26032860 | 18 | 12-D-6091-08 | COVER PLATE 36.09 X 31.22 | 32 | PIEZA | 430.93 | 13789.76 | 08/01/2027 | P1 |  | SWB00052
1234 | 26032860 | 19 | 12-D-6099-13 | 10", 15", 20" & 30" COVER | 8 | PIEZA | 505.9 | 4047.2 | 08/01/2027 | P1 |  | SWB01414
1235 | 26032860 | 20 | 12-D-6106-07 | Vented cover 10" | 32 | PIEZA | 1068.04 | 34177.28 | 08/01/2027 | P1 |  | SWB00480
1236 | 26032860 | 21 | 12-D-6107-01 | Purchased Unpainted VENT COVER | 16 | PIEZA | 1171.71 | 18747.36 | 08/01/2027 | P1 |  | SWB00320
1237 | 26032860 | 22 | 12-D-6108-01 | 30.0'' VENT COVER for 46" wide | 16 | PIEZA | 21890.17 | 350242.72 | 08/01/2027 | P1 |  | SWB01802
1238 | 26032860 | 23 | 13-D-6328-01 | COVER PLATE | 8 | PIEZA | 121.74 | 973.92 | 08/01/2027 | P1 |  | SWB01416
1239 | 26032860 | 24 | 16-6082-01 | HANDLE HOLDER ESTE PEDIDO SERA PAGADO CON LA FECHA DE RECEPCION EN NUESTRO ALMACEN | 8 | PIEZA | 56.2 | 449.6 | 08/01/2027 | P1 |  | SWB01803
1240 | 26032860 | 25 | 17-D-6047-01 | 3VA53/63 FILLER PLATE | 24 | PIEZA | 62.17 | 1492.08 | 08/01/2027 | P1 |  | SWB01134
1241 | 26032870 | 1 | 11-A-6004-01 | DEADFRONT END FILLER | 8 | PIEZA | 84.24 | 673.92 | 27/01/2027 | P1 |  | SWB01125
1242 | 26032870 | 2 | 11-A-6014-01 | Unpainted 15" Side Cover 90H SWBD | 32 | PIEZA | 321.57 | 10290.24 | 27/01/2027 | P1 |  | SWB00319
1243 | 26032870 | 3 | 11-A-6016-01 | 25" WIDE | 32 | PIEZA | 458.08 | 14658.56 | 27/01/2027 | P1 |  | SWB01406
1244 | 26032870 | 4 | 11-D-3385-01 | 3VA HANDLE EXTENSION HOLDER | 12 | PIEZA | 59.14 | 709.68 | 27/01/2027 | P1 |  | SWB01793
1245 | 26032870 | 5 | 11-D-3402-01 | 3VA53/63/54/64 6.25" COVER PLATE | 16 | PIEZA | 115.4 | 1846.4 | 27/01/2027 | P1 |  | SWB01126
1246 | 26032870 | 6 | 12-6010-04 | P4/P5 Blank Filler Plate 19W A= 7.47" | 8 | PIEZA | 101.68 | 813.44 | 27/01/2027 | P1 |  | SWB01260
1247 | 26032870 | 7 | 12-6355-02 | DISTRIBUTION DOOR (NON WELDED) | 4 | PIEZA | 143.6 | 574.4 | 27/01/2027 | P1 |  | SWB01407
1248 | 26032870 | 8 | 12-A-6200-03 | INSTRUMENT DOOR,BLANK | 4 | PIEZA | 426.44 | 1705.76 | 27/01/2027 | P1 |  | SWB00438
1249 | 26032870 | 9 | 12-D-6033-05 | BLANK INTERIOR Z RAIL LABOR | 8 | PIEZA | 632.63 | 5061.04 | 27/01/2027 | P1 |  | SWB01130
1250 | 26032870 | 10 | 12-D-6047-03 | 7.5IN VENT PANEL 46W | 8 | PIEZA | 807.41 | 6459.28 | 27/01/2027 | P1 |  | SWB00467
1251 | 26032870 | 11 | 12-D-6080-06 | 5IN COVER PLATE, 38W | 8 | PIEZA | 166.95 | 1335.6 | 27/01/2027 | P1 |  | SWB00471
1252 | 26032870 | 12 | 12-D-6081-06 | 6.25 IN FRT FILLER PLT-VB SVC ESTE PEDIDO SERA PAGADO CON LA FECHA DE RECEPCION EN NUESTRO ALMACEN | 4 | PIEZA | 179.94 | 719.76 | 27/01/2027 | P1 |  | SWB00472
1253 | 26032870 | 13 | 12-D-6083-05 | 10 IN COVER PLATE, 32W | 8 | PIEZA | 279.12 | 2232.96 | 27/01/2027 | P1 |  | SWB01797
1254 | 26032870 | 14 | 12-D-6083-06 | 10" BACK PLATE 38W | 4 | PIEZA | 299.18 | 1196.72 | 27/01/2027 | P1 |  | SWB00053
1255 | 26032870 | 15 | 12-D-6088-06 | 20" BACK PLATE 32W | 8 | PIEZA | 533.82 | 4270.56 | 27/01/2027 | P1 |  | SWB01798
1256 | 26032870 | 16 | 12-D-6088-08 | BACK PLATE 20X38W | 4 | PIEZA | 403.08 | 1612.32 | 27/01/2027 | P1 |  | SWB00047
1257 | 26032870 | 17 | 12-D-6091-06 | BLANK 16GA CR 30.08 X 31.21 | 24 | PIEZA | 376.85 | 9044.4 | 27/01/2027 | P1 |  | SWB00321
1258 | 26032870 | 18 | 12-D-6091-08 | COVER PLATE 36.09 X 31.22 | 16 | PIEZA | 430.93 | 6894.88 | 27/01/2027 | P1 |  | SWB00052
1259 | 26032870 | 19 | 12-D-6099-13 | 10", 15", 20" & 30" COVER | 4 | PIEZA | 505.9 | 2023.6 | 27/01/2027 | P1 |  | SWB01414
1260 | 26032870 | 20 | 12-D-6106-07 | Vented cover 10" | 16 | PIEZA | 1068.04 | 17088.64 | 27/01/2027 | P1 |  | SWB00480
1261 | 26032870 | 21 | 12-D-6107-01 | Purchased Unpainted VENT COVER | 8 | PIEZA | 1171.71 | 9373.68 | 27/01/2027 | P1 |  | SWB00320
1262 | 26032870 | 22 | 12-D-6108-01 | 30.0'' VENT COVER for 46" wide | 8 | PIEZA | 2190.17 | 17521.36 | 27/01/2027 | P1 |  | SWB01802
1263 | 26032870 | 23 | 13-D-6328-01 | COVER PLATE | 4 | PIEZA | 121.74 | 486.96 | 27/01/2027 | P1 |  | SWB01416
1264 | 26032870 | 24 | 16-6082-01 | HANDLE HOLDER ESTE PEDIDO SERA PAGADO CON LA FECHA DE RECEPCION EN NUESTRO ALMACEN | 4 | PIEZA | 56.2 | 224.8 | 27/01/2027 | P1 |  | SWB01803
1265 | 26032870 | 25 | 17-D-6047-01 | 3VA53/63 FILLER PLATE | 12 | PIEZA | 62.17 | 746.04 | 27/01/2027 | P1 |  | SWB01134
1266 | 26032873 | 1 | 11-A-6004-01 | DEADFRONT END FILLER | 48 | PIEZA | 84.24 | 4043.52 | 09/02/2027 | P1 |  | SWB01125
1267 | 26032873 | 2 | 11-A-6014-01 | Unpainted 15" Side Cover 90H SWBD | 192 | PIEZA | 321.57 | 61741.44 | 09/02/2027 | P1 |  | SWB00319
1268 | 26032873 | 3 | 11-A-6016-01 | 25" WIDE | 192 | PIEZA | 458.08 | 87951.36 | 09/02/2027 | P1 |  | SWB01406
1269 | 26032873 | 4 | 11-D-3385-01 | 3VA HANDLE EXTENSION HOLDER | 72 | PIEZA | 59.14 | 4258.08 | 09/02/2027 | P1 |  | SWB01793
1270 | 26032873 | 5 | 11-D-3402-01 | 3VA53/63/54/64 6.25" COVER PLATE | 96 | PIEZA | 115.4 | 11078.4 | 09/02/2027 | P1 |  | SWB01126
1271 | 26032873 | 6 | 12-6010-04 | P4/P5 Blank Filler Plate 19W A= 7.47" | 48 | PIEZA | 101.68 | 4880.64 | 09/02/2027 | P1 |  | SWB01260
1272 | 26032873 | 7 | 12-6355-02 | DISTRIBUTION DOOR (NON WELDED) | 24 | PIEZA | 143.6 | 3446.4 | 09/02/2027 | P1 |  | SWB01407
1273 | 26032873 | 8 | 12-A-6200-03 | INSTRUMENT DOOR,BLANK | 24 | PIEZA | 426.44 | 10234.56 | 09/02/2027 | P1 |  | SWB00438
1274 | 26032873 | 9 | 12-D-6033-05 | BLANK INTERIOR Z RAIL LABOR | 48 | PIEZA | 632.63 | 30366.24 | 09/02/2027 | P1 |  | SWB01130
1275 | 26032873 | 10 | 12-D-6047-03 | 7.5IN VENT PANEL 46W | 48 | PIEZA | 807.41 | 38755.68 | 09/02/2027 | P1 |  | SWB00467
1276 | 26032873 | 11 | 12-D-6080-06 | 5IN COVER PLATE, 38W | 48 | PIEZA | 166.95 | 8013.6 | 09/02/2027 | P1 |  | SWB00471
1277 | 26032873 | 12 | 12-D-6081-06 | 6.25 IN FRT FILLER PLT-VB SVC ESTE PEDIDO SERA PAGADO CON LA FECHA DE RECEPCION EN NUESTRO ALMACEN | 24 | PIEZA | 179.94 | 4318.56 | 09/02/2027 | P1 |  | SWB00472
1278 | 26032873 | 13 | 12-D-6083-05 | 10 IN COVER PLATE, 32W | 48 | PIEZA | 279.12 | 13397.76 | 09/02/2027 | P1 |  | SWB01797
1279 | 26032873 | 14 | 12-D-6083-06 | 10" BACK PLATE 38W | 24 | PIEZA | 299.18 | 7180.32 | 09/02/2027 | P1 |  | SWB00053
1280 | 26032873 | 15 | 12-D-6088-06 | 20" BACK PLATE 32W | 48 | PIEZA | 533.82 | 25623.36 | 09/02/2027 | P1 |  | SWB01798
1281 | 26032873 | 16 | 12-D-6088-08 | BACK PLATE 20X38W | 24 | PIEZA | 403.08 | 9673.92 | 09/02/2027 | P1 |  | SWB00047
1282 | 26032873 | 17 | 12-D-6091-06 | BLANK 16GA CR 30.08 X 31.21 | 144 | PIEZA | 376.85 | 54266.4 | 09/02/2027 | P1 |  | SWB00321
1283 | 26032873 | 18 | 12-D-6091-08 | COVER PLATE 36.09 X 31.22 | 96 | PIEZA | 430.93 | 41369.28 | 09/02/2027 | P1 |  | SWB00052
1284 | 26032873 | 19 | 12-D-6099-13 | 10", 15", 20" & 30" COVER | 24 | PIEZA | 505.9 | 12141.6 | 09/02/2027 | P1 |  | SWB01414
1285 | 26032873 | 20 | 12-D-6106-07 | Vented cover 10" | 96 | PIEZA | 1068.04 | 102531.84 | 09/02/2027 | P1 |  | SWB00480
1286 | 26032873 | 21 | 12-D-6107-01 | Purchased Unpainted VENT COVER | 48 | PIEZA | 1171.71 | 56242.08 | 09/02/2027 | P1 |  | SWB00320
1287 | 26032873 | 22 | 12-D-6108-01 | 30.0'' VENT COVER for 46" wide | 48 | PIEZA | 2191.17 | 105176.16 | 09/02/2027 | P1 |  | SWB01802
1288 | 26032873 | 23 | 13-D-6328-01 | COVER PLATE | 24 | PIEZA | 121.74 | 2921.76 | 09/02/2027 | P1 |  | SWB01416
1289 | 26032873 | 24 | 16-6082-01 | HANDLE HOLDER ESTE PEDIDO SERA PAGADO CON LA FECHA DE RECEPCION EN NUESTRO ALMACEN | 24 | PIEZA | 56.2 | 1348.8 | 09/02/2027 | P1 |  | SWB01803
1290 | 26032873 | 25 | 17-D-6047-01 | 3VA53/63 FILLER PLATE | 72 | PIEZA | 62.17 | 4476.24 | 09/02/2027 | P1 |  | SWB01134
1291 | 26032846 | 1 | 12-D-6088-08 | COVER PLATE 16GA | 8 | PIEZA | 403.08 | 3224.64 | 09/10/2026 | P1 |  | SWB01415
1292 | 26032846 | 2 | 12-D-6091-08 | COVER PLATE 30IN X 32W | 32 | PIEZA | 430.93 | 13789.76 | 09/10/2026 | P1 |  | SWB00476
1293 | 26032846 | 3 | 12-D-6083-06 | 10 IN COVER PLATE, 46W | 8 | PIEZA | 299.18 | 2393.44 | 09/10/2026 | P1 |  | SWB01798
1294 | 26032846 | 4 | 11-A-6014-01 | UNPAINTED 15" SIDE COVER 90H SWBD | 64 | PIEZA | 321.57 | 20580.48 | 09/10/2026 | P1 |  | SWB00319
1295 | 26032846 | 5 | 12-D-6107-01 | 22.5" BLANK DOOR, 46W | 16 | PIEZA | 1171.71 | 18747.36 | 09/10/2026 | P1 |  | SWB01800
1296 | 26032846 | 6 | 12-D-6091-06 | BLANK 16GA CR 30.08 X 31.21 | 48 | PIEZA | 376.85 | 18088.8 | 09/10/2026 | P1 |  | SWB00321
1297 | 26032846 | 7 | 12-A-6200-03 | BLANK COMPT DOOR | 8 | PIEZA | 426.44 | 3411.52 | 09/10/2026 | P1 |  | SWB01796
1298 | 26032846 | 8 | 12-D-6047-03 | 7.5IN VENT PANEL 46W | 16 | PIEZA | 807.41 | 12918.56 | 09/10/2026 | P1 |  | SWB00467
1299 | 26032846 | 9 | 12-D-6080-06 | 2.5" COVER PLATE | 16 | PIEZA | 166.95 | 2671.2 | 09/10/2026 | P1 |  | SWB01410
1300 | 26032846 | 10 | 12-D-6081-06 | 5.0" COVER PLATE, 46W | 8 | PIEZA | 179.94 | 1439.52 | 09/10/2026 | P1 |  | SWB01411
1301 | 26032846 | 11 | 12-D-6106-07 | 20" BLANK DOOR, 46W | 32 | PIEZA | 1068.04 | 34177.28 | 09/10/2026 | P1 |  | SWB01799
1302 | 26032846 | 12 | 11-A-6004-01 | DEADFRONT END FILLER | 16 | PIEZA | 84.28 | 1348.48 | 09/10/2026 | P1 |  | SWB01125
1303 | 26032846 | 13 | 11-D-3402-01 | SIDE ANGLE, 90H SWBD | 32 | PIEZA | 115.4 | 3692.8 | 09/10/2026 | P1 |  | SWB01128
1304 | 26032846 | 14 | 12-D-6033-05 | BLANK INTERIOR Z RAIL LABOR | 16 | PIEZA | 632.63 | 10122.08 | 09/10/2026 | P1 |  | SWB01130
1305 | 26032846 | 15 | 17-D-6047-01 | CORNER ANGLE CR 16GA | 24 | PIEZA | 62.17 | 1492.08 | 09/10/2026 | P1 |  | SWB01805
1306 | 26032846 | 16 | 12-6010-04 | RIGHT ANGLE 48.0L X 2.0W | 16 | PIEZA | 101.68 | 1626.88 | 09/10/2026 | P1 |  | SWB01129
1307 | 26032846 | 17 | 11-A-6016-01 | UNPAINTED 20" SIDE COVER 90H SWBD | 64 | PIEZA | 458.08 | 29317.12 | 09/10/2026 | P1 |  | SWB00320
1308 | 26032846 | 18 | 12-6355-02 | 10.0" BLANK DOOR | 8 | PIEZA | 143.6 | 1148.8 | 09/10/2026 | P1 |  | SWB01407
1309 | 26032846 | 19 | 12-D-6099-13 | 10", 15", 20" & 30" COVER | 8 | PIEZA | 505.9 | 4047.2 | 09/10/2026 | P1 |  | SWB01414
1310 | 26032846 | 20 | 13-D-6328-01 | COVER PLATE | 8 | PIEZA | 121.74 | 973.92 | 09/10/2026 | P1 |  | SWB01416
1311 | 26032846 | 21 | 11-D-3385-01 | BUS SUPPORT ANGLE, CR | 24 | PIEZA | 59.14 | 1419.36 | 09/10/2026 | P1 |  | SWB01127
1312 | 26032846 | 22 | 12-D-6083-05 | 10 IN COVER PLATE, 32W | 16 | PIEZA | 279.12 | 4465.92 | 09/10/2026 | P1 |  | SWB01797
1313 | 26032846 | 23 | 12-D-6088-06 | COVER PLATE | 16 | PIEZA | 533.82 | 8541.12 | 09/10/2026 | P1 |  | SWB01413
1314 | 26032846 | 24 | 12-D-6108-01 | 30" BLANK DOOR, 46W | 16 | PIEZA | 2190.17 | 35042.72 | 09/10/2026 | P1 |  | SWB01801
1315 | 26032846 | 25 | 16-6082-01 | HANDLE HOLDER | 8 | PIEZA | 56.2 | 449.6 | 09/10/2026 | P1 |  | SWB01803
1316 | 26083295 | 1 | P14734-10 | 38D SIDE RING CHANNEL | 1 | PIEZA | 428.07 | 428.07 | 31/08/2026 | P1 |  | SWB00589
1317 | 26032954 | 1 | 11-A-9830-01 | PLATE.70 & 75 REAR TOP | 64 | PIEZA | 432.1 | 27654.4 | 16/11/2026 | P1 |  | ISSIV00053
1318 | 26032954 | 2 | 11-A-9836-01 | COVER 22 LOWER REAR VENT | 64 | PIEZA | 1089.57 | 69732.48 | 16/11/2026 | P1 |  | ISSIV00055
1319 | 26032954 | 3 | 11-A-9843-01 | 60-65-70-75-80 IN END TRIM PANEL | 32 | PIEZA | 1110.18 | 35525.76 | 16/11/2026 | P1 |  | ISSIV00057
1320 | 26032954 | 4 | 11-A-9845-01 | 65-70-75-80 PANEL DE EMBELLECEDOR EXTREMO (ANSI 61) | 32 | PIEZA | 1354.98 | 43359.36 | 16/11/2026 | P1 |  | ISSIV00059
1321 | 26032954 | 5 | 11-A-9847-01 | 70 IN CENTER END TRIM PANNEL | 32 | PIEZA | 1669.93 | 53437.76 | 16/11/2026 | P1 |  | ISSIV00060
1322 | 26032954 | 6 | 11-A-9875-01 | BRACKET REAR SECTION MOUNTING | 64 | PIEZA | 105.15 | 6729.6 | 16/11/2026 | P1 |  | ISSIV00065
1323 | 26032954 | 7 | 11-A-9951-01 | FS2 FUSED BREAKER | 176 | PIEZA | 152.82 | 26896.32 | 16/11/2026 | P1 |  | ISSIV00084
1324 | 26032954 | 8 | 11-A-9958-01 | COVER 22 UPPER REAR VENT | 64 | PIEZA | 1107.36 | 70871.04 | 16/11/2026 | P1 |  | ISSIV00085
1325 | 26032954 | 9 | 11-A-9960-01 | POST LFT RUNBACK SUPPORT | 104 | PIEZA | 353.44 | 36757.76 | 16/11/2026 | P1 |  | ISSIV00087
1326 | 26032954 | 10 | 11-A-9961-01 | POST RIGHT RUNBACK SUPPORT | 104 | PIEZA | 379.91 | 39510.64 | 16/11/2026 | P1 |  | ISSIV00088
1327 | 26032954 | 11 | 11-B-9083-01 | FRONT VENT STACK PLATE | 104 | PIEZA | 25.99 | 2702.96 | 16/11/2026 | P1 |  | ISSIV00105
1328 | 26032954 | 12 | 11-B-9310-01 | 22IN FRONT SEISMIC BAR ESTE PEDIDO SERA PAGADO CON LA FECHA DE RECEPCION EN NUESTRO ALMACEN | 64 | PIEZA | 174.46 | 11165.44 | 16/11/2026 | P1 |  | ISSIV00114
1329 | 26032954 | 13 | 11-C-9352-01 | GRND LUG PAD GUSSET 12GACR | 88 | PIEZA | 120.06 | 10565.28 | 16/11/2026 | P1 |  | ISSIV00127
1330 | 26032954 | 14 | 11-C-9582-01 | PADLOCK HASP | 104 | PIEZA | 65.45 | 6806.8 | 16/11/2026 | P1 |  | ISSIV00129
1331 | 26032954 | 15 | 11-C-9611-01 | PAN 22IN FLOOR 12GACR | 64 | PIEZA | 526.81 | 33715.84 | 16/11/2026 | P1 |  | ISSIV00130
1332 | 26032954 | 16 | 11-C-9617-01 | BRKT 22IN VENT STACK 14GACR | 192 | PIEZA | 721.5 | 138528 | 16/11/2026 | P1 |  | ISSIV00132
1333 | 26032954 | 17 | 11-C-9620-01 | BRKT 22IN FRONT VENT STACK | 64 | PIEZA | 721.5 | 46176 | 16/11/2026 | P1 |  | ISSIV00134
1334 | 26032954 | 18 | 11-C-9746-01 | UN-FUSED FRAME PAN, LH SIDE | 104 | PIEZA | 273.75 | 28470 | 16/11/2026 | P1 |  | ISSIV00157
1335 | 26032954 | 19 | 11-C-9747-01 | UN-FUSED FRAME PAN, RH SIDE | 104 | PIEZA | 207 | 21528 | 16/11/2026 | P1 |  | ISSIV00158
1336 | 26032954 | 20 | 11-F-9276-01 | BARRA SÍSMICA CORTA | 288 | PIEZA | 91.17 | 26256.96 | 16/11/2026 | P1 |  | ISSIV00464
1337 | 26032954 | 21 | P9711-081 | 22W X 22.5H AUX DOOR W/SCREWS | 16 | PIEZA | 459.53 | 7352.48 | 16/11/2026 | P1 |  | ISSIV01096
1338 | 26032954 | 22 | 11-D-9539-01 | REAR DOOR - BOLTED w/HASP, 22 | 64 | PIEZA | 2632.1 | 168454.4 | 16/11/2026 | P1 |  | ISSIV02579
1339 | 26032954 | 23 | 11-A-9875-07 | BRACKET, REAR SECTION MOUNTING | 40 | PIEZA | 146.01 | 5840.4 | 16/11/2026 | P1 |  | ISSIV03009
1340 | 26032954 | 24 | 11-D-9146-01 | BREAKER DOOR W/ INSTR ESTE PEDIDO SERA PAGADO CON LA FECHA DE RECEPCION EN NUESTRO ALMACEN | 240 | PIEZA | 481.29 | 115509.6 | 16/11/2026 | P1 |  | ISSIV03011
1341 | 26032954 | 25 | 11-D-9732-01 | BRACKET, 40 VENT STACK | 120 | PIEZA | 1589.31 | 190717.2 | 16/11/2026 | P1 |  | ISSIV03014
1342 | 26032954 | 26 | 11-D-9733-01 | BRACKET, 46 FRONT VENT STACK | 40 | PIEZA | 1603.32 | 64132.8 | 16/11/2026 | P1 |  | ISSIV03015
1343 | 26032954 | 27 | 11-D-9740-01 | 40W FLOOR PAN, UN-FUSED | 40 | PIEZA | 857.28 | 34291.2 | 16/11/2026 | P1 |  | ISSIV03018
1344 | 26032954 | 28 | 11-D-9741-01 | COVER, 40 UPPER REAR VENT | 40 | PIEZA | 2100.69 | 84027.6 | 16/11/2026 | P1 |  | ISSIV03019
1345 | 26032954 | 29 | 11-D-9742-01 | COVER, 40 LOWER REAR VENT | 40 | PIEZA | 2189.68 | 87587.2 | 16/11/2026 | P1 |  | ISSIV03020
1346 | 26032954 | 30 | 11-D-9775-01 | 40W CRADLE SUPPORT | 40 | PIEZA | 319.15 | 12766 | 16/11/2026 | P1 |  | ISSIV03022
1347 | 26032954 | 31 | 11-D-9903-01 | BREAKER DOOR W/ INSTR, 40W FS3 4P | 40 | PIEZA | 721.58 | 28863.2 | 16/11/2026 | P1 |  | ISSIV03024
1348 | 26032954 | 32 | 11-E-9740-01 | PLATE FRONT FRAME 22W | 64 | PIEZA | 181.34 | 11605.76 | 16/11/2026 | P1 |  | ISSIV05181
1349 | 26032954 | 33 | 11-E-9745-01 | J BRACKET HOIST RAIL REAR 22W | 64 | PIEZA | 260.11 | 16647.04 | 16/11/2026 | P1 |  | ISSIV05187
1350 | 26032954 | 34 | 11-E-9746-01 | HOIST VENT 22W | 64 | PIEZA | 368.2 | 23564.8 | 16/11/2026 | P1 |  | ISSIV05189
1351 | 26032954 | 35 | 11-E-9768-01 | BRACKET HOIST PIN EN | 64 | PIEZA | 113.43 | 7259.52 | 16/11/2026 | P1 |  | ISSIV05191
1352 | 26032954 | 36 | 11-E-9769-01 | BRACKET HOIST STOP EN ESTE PEDIDO SERA PAGADO CON LA FECHA DE RECEPCION EN NUESTRO ALMACEN | 64 | PIEZA | 38.42 | 2458.88 | 16/11/2026 | P1 |  | ISSIV05192
1353 | 26032954 | 37 | 11-E-9772-01 | VENT STACK SIDE BRACKET LEFT | 104 | PIEZA | 385.28 | 40069.12 | 16/11/2026 | P1 |  | ISSIV05193
1354 | 26032954 | 38 | 11-E-9773-01 | VENT STACK SIDE BRACKET RIGHT | 104 | PIEZA | 385.28 | 40069.12 | 16/11/2026 | P1 |  | ISSIV05195
1355 | 26032954 | 39 | 11-E-9846-01 | HOIST RAIL ALIGMENT | 88 | PIEZA | 83.6 | 7356.8 | 16/11/2026 | P1 |  | ISSIV05201
1356 | 26032954 | 40 | 11-E-9774-01 | WIREWAY CAP, ENHANCED NON-FUSED | 32 | PIEZA | 74.31 | 2377.92 | 16/11/2026 | P1 |  | ISSIV05336
1357 | 26032954 | 41 | 11-E-9250-01 | AUX SHELF 22W 19D | 16 | PIEZA | 476.18 | 7618.88 | 16/11/2026 | P1 |  | ISSIV05383
1358 | 26032954 | 42 | 11-E-9754-01 | CARRIL, PROFUNDIDAD DE ELEVACIÓN SIN FUNDIDO | 32 | PIEZA | 360.63 | 11540.16 | 16/11/2026 | P1 |  | ISSIV05729
1359 | 26032954 | 43 | 11-E-9755-01 | PLACA EXTERIOR, POLIPASTO | 32 | PIEZA | 247.24 | 7911.68 | 16/11/2026 | P1 |  | ISSIV05730
1360 | 26032954 | 44 | 11-E-9756-01 | SOPORTE, EXTREMO EXTERIOR DEL POLIPASTO | 32 | PIEZA | 185.46 | 5934.72 | 16/11/2026 | P1 |  | ISSIV05731
1361 | 26032954 | 45 | 11-E-9767-01 | SOPORTE, EXTREMO INTERIOR DEL POLIPASTO | 32 | PIEZA | 120.36 | 3851.52 | 16/11/2026 | P1 |  | ISSIV05732
1362 | 26032954 | 46 | 11-E-9764-01 | PLACA, SOPORTE TRANSVERSAL SUPERIOR DE POLIPASTO SIN FUNDIR | 16 | PIEZA | 180.47 | 2887.52 | 16/11/2026 | P1 |  | ISSIV05733
1363 | 26032954 | 47 | 11-E-9762-01 | SOPORTE, SOPORTE TRANSVERSAL DE POLIPASTO | 32 | PIEZA | 125.93 | 4029.76 | 16/11/2026 | P1 |  | ISSIV05734
1364 | 26032954 | 48 | 11-E-9763-01 | SOPORTE, POLIPASTO EN MOVIMIENTO | 32 | PIEZA | 52.37 | 1675.84 | 16/11/2026 | P1 |  | ISSIV05735
1365 | 26032954 | 49 | 11-E-9760-01 | SOPORTE, ELEVADOR RUEDA DELANTERA IZQUIERDA | 32 | PIEZA | 79.95 | 2558.4 | 16/11/2026 | P1 |  | ISSIV05736
1366 | 26032954 | 50 | 11-E-9761-01 | SOPORTE, ELEVADOR RUEDA DELANTERA DERECHA | 32 | PIEZA | 79.95 | 2558.4 | 16/11/2026 | P1 |  | ISSIV05737
1367 | 26032954 | 51 | 11-E-9758-01 | CARCASA DEL PORTADOR DEL POLIPASTO | 16 | PIEZA | 361.11 | 5777.76 | 16/11/2026 | P1 |  | ISSIV05738
1368 | 26032954 | 52 | 11-E-9759-01 | SOPORTE CARRO DE POLIPASTO TRANSVERSAL | 32 | PIEZA | 62.71 | 2006.72 | 16/11/2026 | P1 |  | ISSIV05740
1369 | 26032954 | 53 | 11-E-9757-01 | ALETAS DE ELEVACIÓN DE CARRIL | 32 | PIEZA | 98.29 | 3145.28 | 16/11/2026 | P1 |  | ISSIV05741
1370 | 26032954 | 54 | 11-E-9969-01L | LASER ONLY - DOOR BRACKET | 280 | PIEZA | 61.8 | 17304 | 16/11/2026 | P1 |  | ISSIV05915
1371 | 26032954 | 55 | 11-E-9969-01R | LASER ONLY - DOOR BRACKET | 280 | PIEZA | 61.8 | 17304 | 16/11/2026 | P1 |  | ISSIV05916
1372 | 26032954 | 56 | 11-D-9736-02 | REAR TOP COVER, 40 WIDE | 16 | PIEZA | 752.41 | 12038.56 | 16/11/2026 | P1 |  | SWB01839
1373 | 26032954 | 57 | 11-E-9258-01 | AUX SHELF 40W 19D | 40 | PIEZA | 758.51 | 30340.4 | 16/11/2026 | P1 |  | SWB01840
1374 | 26032954 | 58 | 11-E-9740-07 | PLATE, FRONT FRAME, 40W | 40 | PIEZA | 281.2 | 11248 | 16/11/2026 | P1 |  | SWB01841
1375 | 26032954 | 59 | 11-E-9745-07 | J BRACKET, HOIST RAIL REAR, 40W ESTE PEDIDO SERA PAGADO CON LA FECHA DE RECEPCION EN NUESTRO ALMACEN | 40 | PIEZA | 363.56 | 14542.4 | 16/11/2026 | P1 |  | SWB01842
1376 | 26032954 | 60 | 11-E-9752-01 | HOIST VENT, 40W | 40 | PIEZA | 596.24 | 23849.6 | 16/11/2026 | P1 |  | SWB01843
1377 | 26032953 | 1 | 11-A-9830-01 | PLATE.70 & 75 REAR TOP | 144 | PIEZA | 432.1 | 62222.4 | 02/11/2026 | P1 |  | ISSIV00053
1378 | 26032953 | 2 | 11-A-9836-01 | COVER 22 LOWER REAR VENT | 144 | PIEZA | 1089.57 | 156898.08 | 02/11/2026 | P1 |  | ISSIV00055
1379 | 26032953 | 3 | 11-A-9843-01 | 60-65-70-75-80 IN END TRIM PANEL | 72 | PIEZA | 1110.18 | 79932.96 | 02/11/2026 | P1 |  | ISSIV00057
1380 | 26032953 | 4 | 11-A-9845-01 | 65-70-75-80 PANEL DE EMBELLECEDOR EXTREMO (ANSI 61) | 72 | PIEZA | 1354.98 | 97558.56 | 02/11/2026 | P1 |  | ISSIV00059
1381 | 26032953 | 5 | 11-A-9847-01 | 70 IN CENTER END TRIM PANNEL | 72 | PIEZA | 1669.3 | 120189.6 | 02/11/2026 | P1 |  | ISSIV00060
1382 | 26032953 | 6 | 11-A-9875-01 | BRACKET REAR SECTION MOUNTING | 144 | PIEZA | 105.15 | 15141.6 | 02/11/2026 | P1 |  | ISSIV00065
1383 | 26032953 | 7 | 11-A-9951-01 | FS2 FUSED BREAKER | 396 | PIEZA | 152.82 | 60516.72 | 02/11/2026 | P1 |  | ISSIV00084
1384 | 26032953 | 8 | 11-A-9958-01 | COVER 22 UPPER REAR VENT | 144 | PIEZA | 1107.36 | 159459.84 | 02/11/2026 | P1 |  | ISSIV00085
1385 | 26032953 | 9 | 11-A-9960-01 | POST LFT RUNBACK SUPPORT | 234 | PIEZA | 353.44 | 82704.96 | 02/11/2026 | P1 |  | ISSIV00087
1386 | 26032953 | 10 | 11-A-9961-01 | POST RIGHT RUNBACK SUPPORT | 234 | PIEZA | 379.91 | 88898.94 | 02/11/2026 | P1 |  | ISSIV00088
1387 | 26032953 | 11 | 11-B-9083-01 | FRONT VENT STACK PLATE | 234 | PIEZA | 25.99 | 6081.66 | 02/11/2026 | P1 |  | ISSIV00105
1388 | 26032953 | 12 | 11-B-9310-01 | 22IN FRONT SEISMIC BAR ESTE PEDIDO SERA PAGADO CON LA FECHA DE RECEPCION EN NUESTRO ALMACEN | 144 | PIEZA | 174.46 | 25122.24 | 02/11/2026 | P1 |  | ISSIV00114
1389 | 26032953 | 13 | 11-C-9352-01 | GRND LUG PAD GUSSET 12GACR | 198 | PIEZA | 120.06 | 23771.88 | 02/11/2026 | P1 |  | ISSIV00127
1390 | 26032953 | 14 | 11-C-9582-01 | PADLOCK HASP | 234 | PIEZA | 65.45 | 15315.3 | 02/11/2026 | P1 |  | ISSIV00129
1391 | 26032953 | 15 | 11-C-9611-01 | PAN 22IN FLOOR 12GACR | 144 | PIEZA | 526.81 | 75860.64 | 02/11/2026 | P1 |  | ISSIV00130
1392 | 26032953 | 16 | 11-C-9617-01 | BRKT 22IN VENT STACK 14GACR | 432 | PIEZA | 721.5 | 311688 | 02/11/2026 | P1 |  | ISSIV00132
1393 | 26032953 | 17 | 11-C-9620-01 | BRKT 22IN FRONT VENT STACK | 144 | PIEZA | 721.5 | 103896 | 02/11/2026 | P1 |  | ISSIV00134
1394 | 26032953 | 18 | 11-C-9746-01 | UN-FUSED FRAME PAN, LH SIDE | 234 | PIEZA | 273.75 | 64057.5 | 02/11/2026 | P1 |  | ISSIV00157
1395 | 26032953 | 19 | 11-C-9747-01 | UN-FUSED FRAME PAN, RH SIDE | 234 | PIEZA | 207 | 48438 | 02/11/2026 | P1 |  | ISSIV00158
1396 | 26032953 | 20 | 11-F-9276-01 | BARRA SÍSMICA CORTA | 648 | PIEZA | 91.17 | 59078.16 | 02/11/2026 | P1 |  | ISSIV00464
1397 | 26032953 | 21 | P9711-081 | 22W X 22.5H AUX DOOR W/SCREWS | 36 | PIEZA | 459.53 | 16543.08 | 02/11/2026 | P1 |  | ISSIV01096
1398 | 26032953 | 22 | 11-D-9539-01 | REAR DOOR - BOLTED w/HASP, 22 | 144 | PIEZA | 2632.1 | 379022.4 | 02/11/2026 | P1 |  | ISSIV02579
1399 | 26032953 | 23 | 11-A-9875-07 | BRACKET, REAR SECTION MOUNTING | 90 | PIEZA | 146.01 | 13140.9 | 02/11/2026 | P1 |  | ISSIV03009
1400 | 26032953 | 24 | 11-D-9146-01 | BREAKER DOOR W/ INSTR ESTE PEDIDO SERA PAGADO CON LA FECHA DE RECEPCION EN NUESTRO ALMACEN | 540 | PIEZA | 481.29 | 259896.6 | 02/11/2026 | P1 |  | ISSIV03011
1401 | 26032953 | 25 | 11-D-9732-01 | BRACKET, 40 VENT STACK | 270 | PIEZA | 1589.31 | 429113.7 | 02/11/2026 | P1 |  | ISSIV03014
1402 | 26032953 | 26 | 11-D-9733-01 | BRACKET, 46 FRONT VENT STACK | 90 | PIEZA | 1603.32 | 144298.8 | 02/11/2026 | P1 |  | ISSIV03015
1403 | 26032953 | 27 | 11-D-9740-01 | 40W FLOOR PAN, UN-FUSED | 90 | PIEZA | 857.28 | 77155.2 | 02/11/2026 | P1 |  | ISSIV03018
1404 | 26032953 | 28 | 11-D-9741-01 | COVER, 40 UPPER REAR VENT | 90 | PIEZA | 2100.69 | 189062.1 | 02/11/2026 | P1 |  | ISSIV03019
1405 | 26032953 | 29 | 11-D-9742-01 | COVER, 40 LOWER REAR VENT | 90 | PIEZA | 2189.68 | 197071.2 | 02/11/2026 | P1 |  | ISSIV03020
1406 | 26032953 | 30 | 11-D-9775-01 | 40W CRADLE SUPPORT | 90 | PIEZA | 319.15 | 28723.5 | 02/11/2026 | P1 |  | ISSIV03022
1407 | 26032953 | 31 | 11-D-9903-01 | BREAKER DOOR W/ INSTR, 40W FS3 4P | 90 | PIEZA | 721.58 | 64942.2 | 02/11/2026 | P1 |  | ISSIV03024
1408 | 26032953 | 32 | 11-E-9740-01 | PLATE FRONT FRAME 22W | 144 | PIEZA | 181.34 | 26112.96 | 02/11/2026 | P1 |  | ISSIV05181
1409 | 26032953 | 33 | 11-E-9745-01 | J BRACKET HOIST RAIL REAR 22W | 144 | PIEZA | 260.11 | 37455.84 | 02/11/2026 | P1 |  | ISSIV05187
1410 | 26032953 | 34 | 11-E-9746-01 | HOIST VENT 22W | 144 | PIEZA | 368.2 | 53020.8 | 02/11/2026 | P1 |  | ISSIV05189
1411 | 26032953 | 35 | 11-E-9768-01 | BRACKET HOIST PIN EN | 144 | PIEZA | 113.43 | 16333.92 | 02/11/2026 | P1 |  | ISSIV05191
1412 | 26032953 | 36 | 11-E-9769-01 | BRACKET HOIST STOP EN ESTE PEDIDO SERA PAGADO CON LA FECHA DE RECEPCION EN NUESTRO ALMACEN | 144 | PIEZA | 38.42 | 5532.48 | 02/11/2026 | P1 |  | ISSIV05192
1413 | 26032953 | 37 | 11-E-9772-01 | VENT STACK SIDE BRACKET LEFT | 234 | PIEZA | 385.28 | 90155.52 | 02/11/2026 | P1 |  | ISSIV05193
1414 | 26032953 | 38 | 11-E-9773-01 | VENT STACK SIDE BRACKET RIGHT | 234 | PIEZA | 385.28 | 90155.52 | 02/11/2026 | P1 |  | ISSIV05195
1415 | 26032953 | 39 | 11-E-9846-01 | HOIST RAIL ALIGMENT | 198 | PIEZA | 83.6 | 16552.8 | 02/11/2026 | P1 |  | ISSIV05201
1416 | 26032953 | 40 | 11-E-9774-01 | WIREWAY CAP, ENHANCED NON-FUSED | 72 | PIEZA | 74.31 | 5350.32 | 02/11/2026 | P1 |  | ISSIV05336
1417 | 26032953 | 41 | 11-E-9250-01 | AUX SHELF 22W 19D | 36 | PIEZA | 476.18 | 17142.48 | 02/11/2026 | P1 |  | ISSIV05383
1418 | 26032953 | 42 | 11-E-9754-01 | CARRIL, PROFUNDIDAD DE ELEVACIÓN SIN FUNDIDO | 72 | PIEZA | 360.63 | 25965.36 | 02/11/2026 | P1 |  | ISSIV05729
1419 | 26032953 | 43 | 11-E-9755-01 | PLACA EXTERIOR, POLIPASTO | 72 | PIEZA | 247.24 | 17801.28 | 02/11/2026 | P1 |  | ISSIV05730
1420 | 26032953 | 44 | 11-E-9756-01 | SOPORTE, EXTREMO EXTERIOR DEL POLIPASTO | 72 | PIEZA | 185.46 | 13353.12 | 02/11/2026 | P1 |  | ISSIV05731
1421 | 26032953 | 45 | 11-E-9767-01 | SOPORTE, EXTREMO INTERIOR DEL POLIPASTO | 72 | PIEZA | 120.36 | 8665.92 | 02/11/2026 | P1 |  | ISSIV05732
1422 | 26032953 | 46 | 11-E-9764-01 | PLACA, SOPORTE TRANSVERSAL SUPERIOR DE POLIPASTO SIN FUNDIR | 36 | PIEZA | 180.47 | 6496.92 | 02/11/2026 | P1 |  | ISSIV05733
1423 | 26032953 | 47 | 11-E-9762-01 | SOPORTE, SOPORTE TRANSVERSAL DE POLIPASTO | 72 | PIEZA | 125.93 | 9066.96 | 02/11/2026 | P1 |  | ISSIV05734
1424 | 26032953 | 48 | 11-E-9763-01 | SOPORTE, POLIPASTO EN MOVIMIENTO | 72 | PIEZA | 52.37 | 3770.64 | 02/11/2026 | P1 |  | ISSIV05735
1425 | 26032953 | 49 | 11-E-9760-01 | SOPORTE, ELEVADOR RUEDA DELANTERA IZQUIERDA | 72 | PIEZA | 79.95 | 5756.4 | 02/11/2026 | P1 |  | ISSIV05736
1426 | 26032953 | 50 | 11-E-9761-01 | SOPORTE, ELEVADOR RUEDA DELANTERA DERECHA | 72 | PIEZA | 79.95 | 5756.4 | 02/11/2026 | P1 |  | ISSIV05737
1427 | 26032953 | 51 | 11-E-9758-01 | CARCASA DEL PORTADOR DEL POLIPASTO | 36 | PIEZA | 361.11 | 12999.96 | 02/11/2026 | P1 |  | ISSIV05738
1428 | 26032953 | 52 | 11-E-9759-01 | SOPORTE CARRO DE POLIPASTO TRANSVERSAL | 72 | PIEZA | 62.71 | 4515.12 | 02/11/2026 | P1 |  | ISSIV05740
1429 | 26032953 | 53 | 11-E-9757-01 | ALETAS DE ELEVACIÓN DE CARRIL | 72 | PIEZA | 98.29 | 7076.88 | 02/11/2026 | P1 |  | ISSIV05741
1430 | 26032953 | 54 | 11-E-9969-01L | LASER ONLY - DOOR BRACKET | 630 | PIEZA | 61.8 | 38934 | 02/11/2026 | P1 |  | ISSIV05915
1431 | 26032953 | 55 | 11-E-9969-01R | LASER ONLY - DOOR BRACKET | 630 | PIEZA | 61.8 | 38934 | 02/11/2026 | P1 |  | ISSIV05916
1432 | 26032953 | 56 | 11-D-9736-02 | REAR TOP COVER, 40 WIDE | 36 | PIEZA | 752.41 | 27086.76 | 02/11/2026 | P1 |  | SWB01839
1433 | 26032953 | 57 | 11-E-9258-01 | AUX SHELF 40W 19D | 90 | PIEZA | 758.51 | 68265.9 | 02/11/2026 | P1 |  | SWB01840
1434 | 26032953 | 58 | 11-E-9740-07 | PLATE, FRONT FRAME, 40W | 90 | PIEZA | 281.2 | 25308 | 02/11/2026 | P1 |  | SWB01841
1435 | 26032953 | 59 | 11-E-9745-07 | J BRACKET, HOIST RAIL REAR, 40W ESTE PEDIDO SERA PAGADO CON LA FECHA DE RECEPCION EN NUESTRO ALMACEN | 90 | PIEZA | 363.56 | 32720.4 | 02/11/2026 | P1 |  | SWB01842
1436 | 26032953 | 60 | 11-E-9752-01 | HOIST VENT, 40W | 90 | PIEZA | 596.24 | 53661.6 | 02/11/2026 | P1 |  | SWB01843
1437 | 26032951 | 1 | 11-A-9830-01 | PLATE.70 & 75 REAR TOP | 192 | PIEZA | 432.1 | 82963.2 | 19/10/2026 | P1 |  | ISSIV00053
1438 | 26032951 | 2 | 11-A-9836-01 | COVER 22 LOWER REAR VENT | 192 | PIEZA | 1089.57 | 209197.44 | 19/10/2026 | P1 |  | ISSIV00055
1439 | 26032951 | 3 | 11-A-9843-01 | 60-65-70-75-80 IN END TRIM PANEL | 96 | PIEZA | 1110.18 | 106577.28 | 19/10/2026 | P1 |  | ISSIV00057
1440 | 26032951 | 4 | 11-A-9845-01 | 65-70-75-80 PANEL DE EMBELLECEDOR EXTREMO (ANSI 61) | 96 | PIEZA | 1354.98 | 130078.08 | 19/10/2026 | P1 |  | ISSIV00059
1441 | 26032951 | 5 | 11-A-9847-01 | 70 IN CENTER END TRIM PANNEL | 96 | PIEZA | 1699.93 | 163193.28 | 19/10/2026 | P1 |  | ISSIV00060
1442 | 26032951 | 6 | 11-A-9875-01 | BRACKET REAR SECTION MOUNTING | 192 | PIEZA | 105.15 | 20188.8 | 19/10/2026 | P1 |  | ISSIV00065
1443 | 26032951 | 7 | 11-A-9951-01 | FS2 FUSED BREAKER | 528 | PIEZA | 152.82 | 80688.96 | 19/10/2026 | P1 |  | ISSIV00084
1444 | 26032951 | 8 | 11-A-9958-01 | COVER 22 UPPER REAR VENT | 192 | PIEZA | 1107.36 | 212613.12 | 19/10/2026 | P1 |  | ISSIV00085
1445 | 26032951 | 9 | 11-A-9960-01 | POST LFT RUNBACK SUPPORT | 312 | PIEZA | 353.44 | 110273.28 | 19/10/2026 | P1 |  | ISSIV00087
1446 | 26032951 | 10 | 11-A-9961-01 | POST RIGHT RUNBACK SUPPORT | 312 | PIEZA | 379.91 | 118531.92 | 19/10/2026 | P1 |  | ISSIV00088
1447 | 26032951 | 11 | 11-B-9083-01 | FRONT VENT STACK PLATE | 312 | PIEZA | 25.99 | 8108.88 | 19/10/2026 | P1 |  | ISSIV00105
1448 | 26032951 | 12 | 11-B-9310-01 | 22IN FRONT SEISMIC BAR ESTE PEDIDO SERA PAGADO CON LA FECHA DE RECEPCION EN NUESTRO ALMACEN | 192 | PIEZA | 174.46 | 33496.32 | 19/10/2026 | P1 |  | ISSIV00114
1449 | 26032951 | 13 | 11-C-9352-01 | GRND LUG PAD GUSSET 12GACR | 264 | PIEZA | 120.06 | 31695.84 | 19/10/2026 | P1 |  | ISSIV00127
1450 | 26032951 | 14 | 11-C-9582-01 | PADLOCK HASP | 312 | PIEZA | 65.45 | 20420.4 | 19/10/2026 | P1 |  | ISSIV00129
1451 | 26032951 | 15 | 11-C-9611-01 | PAN 22IN FLOOR 12GACR | 192 | PIEZA | 526.81 | 101147.52 | 19/10/2026 | P1 |  | ISSIV00130
1452 | 26032951 | 16 | 11-C-9617-01 | BRKT 22IN VENT STACK 14GACR | 576 | PIEZA | 721.5 | 415584 | 19/10/2026 | P1 |  | ISSIV00132
1453 | 26032951 | 17 | 11-C-9620-01 | BRKT 22IN FRONT VENT STACK | 192 | PIEZA | 721.5 | 138528 | 19/10/2026 | P1 |  | ISSIV00134
1454 | 26032951 | 18 | 11-C-9746-01 | UN-FUSED FRAME PAN, LH SIDE | 312 | PIEZA | 273.75 | 85410 | 19/10/2026 | P1 |  | ISSIV00157
1455 | 26032951 | 19 | 11-C-9747-01 | UN-FUSED FRAME PAN, RH SIDE | 312 | PIEZA | 207 | 64584 | 19/10/2026 | P1 |  | ISSIV00158
1456 | 26032951 | 20 | 11-F-9276-01 | BARRA SÍSMICA CORTA | 864 | PIEZA | 91.17 | 78770.88 | 19/10/2026 | P1 |  | ISSIV00464
1457 | 26032951 | 21 | P9711-081 | 22W X 22.5H AUX DOOR W/SCREWS | 48 | PIEZA | 459.53 | 22057.44 | 19/10/2026 | P1 |  | ISSIV01096
1458 | 26032951 | 22 | 11-D-9539-01 | REAR DOOR - BOLTED w/HASP, 22 | 192 | PIEZA | 2632.1 | 505363.2 | 19/10/2026 | P1 |  | ISSIV02579
1459 | 26032951 | 23 | 11-A-9875-07 | BRACKET, REAR SECTION MOUNTING | 120 | PIEZA | 146.01 | 17521.2 | 19/10/2026 | P1 |  | ISSIV03009
1460 | 26032951 | 24 | 11-D-9146-01 | BREAKER DOOR W/ INSTR ESTE PEDIDO SERA PAGADO CON LA FECHA DE RECEPCION EN NUESTRO ALMACEN | 720 | PIEZA | 481.29 | 346528.8 | 19/10/2026 | P1 |  | ISSIV03011
1461 | 26032951 | 25 | 11-D-9732-01 | BRACKET, 40 VENT STACK | 360 | PIEZA | 1589.31 | 572151.6 | 19/10/2026 | P1 |  | ISSIV03014
1462 | 26032951 | 26 | 11-D-9733-01 | BRACKET, 46 FRONT VENT STACK | 120 | PIEZA | 1603.32 | 192398.4 | 19/10/2026 | P1 |  | ISSIV03015
1463 | 26032951 | 27 | 11-D-9740-01 | 40W FLOOR PAN, UN-FUSED | 120 | PIEZA | 857.28 | 102873.6 | 19/10/2026 | P1 |  | ISSIV03018
1464 | 26032951 | 28 | 11-D-9741-01 | COVER, 40 UPPER REAR VENT | 120 | PIEZA | 2100.69 | 252082.8 | 19/10/2026 | P1 |  | ISSIV03019
1465 | 26032951 | 29 | 11-D-9742-01 | COVER, 40 LOWER REAR VENT | 120 | PIEZA | 2189.68 | 262761.6 | 19/10/2026 | P1 |  | ISSIV03020
1466 | 26032951 | 30 | 11-D-9775-01 | 40W CRADLE SUPPORT | 120 | PIEZA | 319.15 | 38298 | 19/10/2026 | P1 |  | ISSIV03022
1467 | 26032951 | 31 | 11-D-9903-01 | BREAKER DOOR W/ INSTR, 40W FS3 4P | 120 | PIEZA | 721.58 | 86589.6 | 19/10/2026 | P1 |  | ISSIV03024
1468 | 26032951 | 32 | 11-E-9740-01 | PLATE FRONT FRAME 22W | 192 | PIEZA | 181.34 | 34817.28 | 19/10/2026 | P1 |  | ISSIV05181
1469 | 26032951 | 33 | 11-E-9745-01 | J BRACKET HOIST RAIL REAR 22W | 192 | PIEZA | 260.11 | 49941.12 | 19/10/2026 | P1 |  | ISSIV05187
1470 | 26032951 | 34 | 11-E-9746-01 | HOIST VENT 22W | 192 | PIEZA | 368.2 | 70694.4 | 19/10/2026 | P1 |  | ISSIV05189
1471 | 26032951 | 35 | 11-E-9768-01 | BRACKET HOIST PIN EN | 192 | PIEZA | 113.43 | 21778.56 | 19/10/2026 | P1 |  | ISSIV05191
1472 | 26032951 | 36 | 11-E-9769-01 | BRACKET HOIST STOP EN ESTE PEDIDO SERA PAGADO CON LA FECHA DE RECEPCION EN NUESTRO ALMACEN | 192 | PIEZA | 38.42 | 7376.64 | 19/10/2026 | P1 |  | ISSIV05192
1473 | 26032951 | 37 | 11-E-9772-01 | VENT STACK SIDE BRACKET LEFT | 312 | PIEZA | 385.28 | 120207.36 | 19/10/2026 | P1 |  | ISSIV05193
1474 | 26032951 | 38 | 11-E-9773-01 | VENT STACK SIDE BRACKET RIGHT | 312 | PIEZA | 385.28 | 120207.36 | 19/10/2026 | P1 |  | ISSIV05195
1475 | 26032951 | 39 | 11-E-9846-01 | HOIST RAIL ALIGMENT | 264 | PIEZA | 83.6 | 22070.4 | 19/10/2026 | P1 |  | ISSIV05201
1476 | 26032951 | 40 | 11-E-9774-01 | WIREWAY CAP, ENHANCED NON-FUSED | 96 | PIEZA | 74.31 | 7133.76 | 19/10/2026 | P1 |  | ISSIV05336
1477 | 26032951 | 41 | 11-E-9250-01 | AUX SHELF 22W 19D | 48 | PIEZA | 476.18 | 22856.64 | 19/10/2026 | P1 |  | ISSIV05383
1478 | 26032951 | 42 | 11-E-9754-01 | CARRIL, PROFUNDIDAD DE ELEVACIÓN SIN FUNDIDO | 96 | PIEZA | 360.63 | 34620.48 | 19/10/2026 | P1 |  | ISSIV05729
1479 | 26032951 | 43 | 11-E-9755-01 | PLACA EXTERIOR, POLIPASTO | 96 | PIEZA | 247.24 | 23735.04 | 19/10/2026 | P1 |  | ISSIV05730
1480 | 26032951 | 44 | 11-E-9756-01 | SOPORTE, EXTREMO EXTERIOR DEL POLIPASTO | 96 | PIEZA | 185.46 | 17804.16 | 19/10/2026 | P1 |  | ISSIV05731
1481 | 26032951 | 45 | 11-E-9767-01 | SOPORTE, EXTREMO INTERIOR DEL POLIPASTO | 96 | PIEZA | 120.36 | 11554.56 | 19/10/2026 | P1 |  | ISSIV05732
1482 | 26032951 | 46 | 11-E-9764-01 | PLACA, SOPORTE TRANSVERSAL SUPERIOR DE POLIPASTO SIN FUNDIR | 48 | PIEZA | 180.47 | 8662.56 | 19/10/2026 | P1 |  | ISSIV05733
1483 | 26032951 | 47 | 11-E-9762-01 | SOPORTE, SOPORTE TRANSVERSAL DE POLIPASTO | 96 | PIEZA | 125.93 | 12089.28 | 19/10/2026 | P1 |  | ISSIV05734
1484 | 26032951 | 48 | 11-E-9763-01 | SOPORTE, POLIPASTO EN MOVIMIENTO | 96 | PIEZA | 52.37 | 5027.52 | 19/10/2026 | P1 |  | ISSIV05735
1485 | 26032951 | 49 | 11-E-9760-01 | SOPORTE, ELEVADOR RUEDA DELANTERA IZQUIERDA | 96 | PIEZA | 79.95 | 7675.2 | 19/10/2026 | P1 |  | ISSIV05736
1486 | 26032951 | 50 | 11-E-9761-01 | SOPORTE, ELEVADOR RUEDA DELANTERA DERECHA | 96 | PIEZA | 79.95 | 7675.2 | 19/10/2026 | P1 |  | ISSIV05737
1487 | 26032951 | 51 | 11-E-9758-01 | CARCASA DEL PORTADOR DEL POLIPASTO | 48 | PIEZA | 361.11 | 17333.28 | 19/10/2026 | P1 |  | ISSIV05738
1488 | 26032951 | 52 | 11-E-9759-01 | SOPORTE CARRO DE POLIPASTO TRANSVERSAL | 96 | PIEZA | 62.71 | 6020.16 | 19/10/2026 | P1 |  | ISSIV05740
1489 | 26032951 | 53 | 11-E-9757-01 | ALETAS DE ELEVACIÓN DE CARRIL | 96 | PIEZA | 98.29 | 9435.84 | 19/10/2026 | P1 |  | ISSIV05741
1490 | 26032951 | 54 | 11-E-9969-01L | LASER ONLY - DOOR BRACKET | 840 | PIEZA | 61.8 | 51912 | 19/10/2026 | P1 |  | ISSIV05915
1491 | 26032951 | 55 | 11-E-9969-01R | LASER ONLY - DOOR BRACKET | 840 | PIEZA | 61.8 | 51912 | 19/10/2026 | P1 |  | ISSIV05916
1492 | 26032951 | 56 | 11-D-9736-02 | REAR TOP COVER, 40 WIDE | 48 | PIEZA | 752.41 | 36115.68 | 19/10/2026 | P1 |  | SWB01839
1493 | 26032951 | 57 | 11-E-9258-01 | AUX SHELF 40W 19D | 120 | PIEZA | 758.51 | 91021.2 | 19/10/2026 | P1 |  | SWB01840
1494 | 26032951 | 58 | 11-E-9740-07 | PLATE, FRONT FRAME, 40W | 120 | PIEZA | 281.2 | 33744 | 19/10/2026 | P1 |  | SWB01841
1495 | 26032951 | 59 | 11-E-9745-07 | J BRACKET, HOIST RAIL REAR, 40W ESTE PEDIDO SERA PAGADO CON LA FECHA DE RECEPCION EN NUESTRO ALMACEN | 120 | PIEZA | 363.56 | 43627.2 | 19/10/2026 | P1 |  | SWB01842
1496 | 26032951 | 60 | 11-E-9752-01 | HOIST VENT, 40W | 120 | PIEZA | 596.24 | 71548.8 | 19/10/2026 | P1 |  | SWB01843
1497 | 26032950 | 1 | 11-A-9830-01 | PLATE.70 & 75 REAR TOP | 16 | PIEZA | 432.1 | 6913.6 | 05/10/2026 | P1 |  | ISSIV00053
1498 | 26032950 | 2 | 11-A-9836-01 | COVER 22 LOWER REAR VENT | 16 | PIEZA | 1089.57 | 17433.12 | 05/10/2026 | P1 |  | ISSIV00055
1499 | 26032950 | 3 | 11-A-9843-01 | 60-65-70-75-80 IN END TRIM PANEL | 8 | PIEZA | 1110.18 | 8881.44 | 05/10/2026 | P1 |  | ISSIV00057
1500 | 26032950 | 4 | 11-A-9845-01 | 65-70-75-80 PANEL DE EMBELLECEDOR EXTREMO (ANSI 61) | 8 | PIEZA | 1354.98 | 10839.84 | 05/10/2026 | P1 |  | ISSIV00059
1501 | 26032950 | 5 | 11-A-9847-01 | 70 IN CENTER END TRIM PANNEL | 8 | PIEZA | 1669.93 | 13359.44 | 05/10/2026 | P1 |  | ISSIV00060
1502 | 26032950 | 6 | 11-A-9875-01 | BRACKET REAR SECTION MOUNTING | 16 | PIEZA | 105.15 | 1682.4 | 05/10/2026 | P1 |  | ISSIV00065
1503 | 26032950 | 7 | 11-A-9951-01 | FS2 FUSED BREAKER | 44 | PIEZA | 152.82 | 6724.08 | 05/10/2026 | P1 |  | ISSIV00084
1504 | 26032950 | 8 | 11-A-9958-01 | COVER 22 UPPER REAR VENT | 16 | PIEZA | 1107.36 | 17717.76 | 05/10/2026 | P1 |  | ISSIV00085
1505 | 26032950 | 9 | 11-A-9960-01 | POST LFT RUNBACK SUPPORT | 26 | PIEZA | 353.44 | 9189.44 | 05/10/2026 | P1 |  | ISSIV00087
1506 | 26032950 | 10 | 11-A-9961-01 | POST RIGHT RUNBACK SUPPORT | 26 | PIEZA | 379.91 | 9877.66 | 05/10/2026 | P1 |  | ISSIV00088
1507 | 26032950 | 11 | 11-B-9083-01 | FRONT VENT STACK PLATE | 26 | PIEZA | 25.99 | 675.74 | 05/10/2026 | P1 |  | ISSIV00105
1508 | 26032950 | 12 | 11-B-9310-01 | 22IN FRONT SEISMIC BAR ESTE PEDIDO SERA PAGADO CON LA FECHA DE RECEPCION EN NUESTRO ALMACEN | 16 | PIEZA | 174.46 | 2791.36 | 05/10/2026 | P1 |  | ISSIV00114
1509 | 26032950 | 13 | 11-C-9352-01 | GRND LUG PAD GUSSET 12GACR | 22 | PIEZA | 120.06 | 2641.32 | 05/10/2026 | P1 |  | ISSIV00127
1510 | 26032950 | 14 | 11-C-9582-01 | PADLOCK HASP | 26 | PIEZA | 65.45 | 1701.7 | 05/10/2026 | P1 |  | ISSIV00129
1511 | 26032950 | 15 | 11-C-9611-01 | PAN 22IN FLOOR 12GACR | 16 | PIEZA | 526.81 | 8428.96 | 05/10/2026 | P1 |  | ISSIV00130
1512 | 26032950 | 16 | 11-C-9617-01 | BRKT 22IN VENT STACK 14GACR | 48 | PIEZA | 721.5 | 34632 | 05/10/2026 | P1 |  | ISSIV00132
1513 | 26032950 | 17 | 11-C-9620-01 | BRKT 22IN FRONT VENT STACK | 16 | PIEZA | 721.5 | 11544 | 05/10/2026 | P1 |  | ISSIV00134
1514 | 26032950 | 18 | 11-C-9746-01 | UN-FUSED FRAME PAN, LH SIDE | 26 | PIEZA | 273.75 | 7117.5 | 05/10/2026 | P1 |  | ISSIV00157
1515 | 26032950 | 19 | 11-C-9747-01 | UN-FUSED FRAME PAN, RH SIDE | 26 | PIEZA | 207 | 5382 | 05/10/2026 | P1 |  | ISSIV00158
1516 | 26032950 | 20 | 11-F-9276-01 | BARRA SÍSMICA CORTA | 72 | PIEZA | 91.17 | 6564.24 | 05/10/2026 | P1 |  | ISSIV00464
1517 | 26032950 | 21 | P9711-081 | 22W X 22.5H AUX DOOR W/SCREWS | 4 | PIEZA | 459.53 | 1838.12 | 05/10/2026 | P1 |  | ISSIV01096
1518 | 26032950 | 22 | 11-D-9539-01 | REAR DOOR - BOLTED w/HASP, 22 | 16 | PIEZA | 2632.1 | 42113.6 | 05/10/2026 | P1 |  | ISSIV02579
1519 | 26032950 | 23 | 11-A-9875-07 | BRACKET, REAR SECTION MOUNTING | 10 | PIEZA | 146.01 | 1460.1 | 05/10/2026 | P1 |  | ISSIV03009
1520 | 26032950 | 24 | 11-D-9146-01 | BREAKER DOOR W/ INSTR ESTE PEDIDO SERA PAGADO CON LA FECHA DE RECEPCION EN NUESTRO ALMACEN | 60 | PIEZA | 481.29 | 28877.4 | 05/10/2026 | P1 |  | ISSIV03011
1521 | 26032950 | 25 | 11-D-9732-01 | BRACKET, 40 VENT STACK | 30 | PIEZA | 1589.31 | 47679.3 | 05/10/2026 | P1 |  | ISSIV03014
1522 | 26032950 | 26 | 11-D-9733-01 | BRACKET, 46 FRONT VENT STACK | 10 | PIEZA | 1603.32 | 16033.2 | 05/10/2026 | P1 |  | ISSIV03015
1523 | 26032950 | 27 | 11-D-9740-01 | 40W FLOOR PAN, UN-FUSED | 10 | PIEZA | 857.28 | 8572.8 | 05/10/2026 | P1 |  | ISSIV03018
1524 | 26032950 | 28 | 11-D-9741-01 | COVER, 40 UPPER REAR VENT | 10 | PIEZA | 2100.69 | 21006.9 | 05/10/2026 | P1 |  | ISSIV03019
1525 | 26032950 | 29 | 11-D-9742-01 | COVER, 40 LOWER REAR VENT | 10 | PIEZA | 2189.68 | 21896.8 | 05/10/2026 | P1 |  | ISSIV03020
1526 | 26032950 | 30 | 11-D-9775-01 | 40W CRADLE SUPPORT | 10 | PIEZA | 319.15 | 3191.5 | 05/10/2026 | P1 |  | ISSIV03022
1527 | 26032950 | 31 | 11-D-9903-01 | BREAKER DOOR W/ INSTR, 40W FS3 4P | 10 | PIEZA | 721.58 | 7215.8 | 05/10/2026 | P1 |  | ISSIV03024
1528 | 26032950 | 32 | 11-E-9740-01 | PLATE FRONT FRAME 22W | 16 | PIEZA | 181.34 | 2901.44 | 05/10/2026 | P1 |  | ISSIV05181
1529 | 26032950 | 33 | 11-E-9745-01 | J BRACKET HOIST RAIL REAR 22W | 16 | PIEZA | 260.11 | 4161.76 | 05/10/2026 | P1 |  | ISSIV05187
1530 | 26032950 | 34 | 11-E-9746-01 | HOIST VENT 22W | 16 | PIEZA | 368.2 | 5891.2 | 05/10/2026 | P1 |  | ISSIV05189
1531 | 26032950 | 35 | 11-E-9768-01 | BRACKET HOIST PIN EN | 16 | PIEZA | 113.43 | 1814.88 | 05/10/2026 | P1 |  | ISSIV05191
1532 | 26032950 | 36 | 11-E-9769-01 | BRACKET HOIST STOP EN ESTE PEDIDO SERA PAGADO CON LA FECHA DE RECEPCION EN NUESTRO ALMACEN | 16 | PIEZA | 38.42 | 614.72 | 05/10/2026 | P1 |  | ISSIV05192
1533 | 26032950 | 37 | 11-E-9772-01 | VENT STACK SIDE BRACKET LEFT | 26 | PIEZA | 385.28 | 10017.28 | 05/10/2026 | P1 |  | ISSIV05193
1534 | 26032950 | 38 | 11-E-9773-01 | VENT STACK SIDE BRACKET RIGHT | 26 | PIEZA | 385.28 | 10017.28 | 05/10/2026 | P1 |  | ISSIV05195
1535 | 26032950 | 39 | 11-E-9846-01 | HOIST RAIL ALIGMENT | 22 | PIEZA | 83.6 | 1839.2 | 05/10/2026 | P1 |  | ISSIV05201
1536 | 26032950 | 40 | 11-E-9774-01 | WIREWAY CAP, ENHANCED NON-FUSED | 8 | PIEZA | 74.31 | 594.48 | 05/10/2026 | P1 |  | ISSIV05336
1537 | 26032950 | 41 | 11-E-9250-01 | AUX SHELF 22W 19D | 4 | PIEZA | 476.18 | 1904.72 | 05/10/2026 | P1 |  | ISSIV05383
1538 | 26032950 | 42 | 11-E-9754-01 | CARRIL, PROFUNDIDAD DE ELEVACIÓN SIN FUNDIDO | 8 | PIEZA | 360.63 | 2885.04 | 05/10/2026 | P1 |  | ISSIV05729
1539 | 26032950 | 43 | 11-E-9755-01 | PLACA EXTERIOR, POLIPASTO | 8 | PIEZA | 247.24 | 1977.92 | 05/10/2026 | P1 |  | ISSIV05730
1540 | 26032950 | 44 | 11-E-9756-01 | SOPORTE, EXTREMO EXTERIOR DEL POLIPASTO | 8 | PIEZA | 185.46 | 1483.68 | 05/10/2026 | P1 |  | ISSIV05731
1541 | 26032950 | 45 | 11-E-9767-01 | SOPORTE, EXTREMO INTERIOR DEL POLIPASTO | 8 | PIEZA | 120.36 | 962.88 | 05/10/2026 | P1 |  | ISSIV05732
1542 | 26032950 | 46 | 11-E-9764-01 | PLACA, SOPORTE TRANSVERSAL SUPERIOR DE POLIPASTO SIN FUNDIR | 4 | PIEZA | 180.47 | 721.88 | 05/10/2026 | P1 |  | ISSIV05733
1543 | 26032950 | 47 | 11-E-9762-01 | SOPORTE, SOPORTE TRANSVERSAL DE POLIPASTO | 8 | PIEZA | 125.93 | 1007.44 | 05/10/2026 | P1 |  | ISSIV05734
1544 | 26032950 | 48 | 11-E-9763-01 | SOPORTE, POLIPASTO EN MOVIMIENTO | 8 | PIEZA | 52.37 | 418.96 | 05/10/2026 | P1 |  | ISSIV05735
1545 | 26032950 | 49 | 11-E-9760-01 | SOPORTE, ELEVADOR RUEDA DELANTERA IZQUIERDA | 8 | PIEZA | 79.95 | 639.6 | 05/10/2026 | P1 |  | ISSIV05736
1546 | 26032950 | 50 | 11-E-9761-01 | SOPORTE, ELEVADOR RUEDA DELANTERA DERECHA | 8 | PIEZA | 79.95 | 639.6 | 05/10/2026 | P1 |  | ISSIV05737
1547 | 26032950 | 51 | 11-E-9758-01 | CARCASA DEL PORTADOR DEL POLIPASTO | 4 | PIEZA | 361.11 | 1444.44 | 05/10/2026 | P1 |  | ISSIV05738
1548 | 26032950 | 52 | 11-E-9759-01 | SOPORTE CARRO DE POLIPASTO TRANSVERSAL | 8 | PIEZA | 62.71 | 501.68 | 05/10/2026 | P1 |  | ISSIV05740
1549 | 26032950 | 53 | 11-E-9757-01 | ALETAS DE ELEVACIÓN DE CARRIL | 8 | PIEZA | 98.29 | 786.32 | 05/10/2026 | P1 |  | ISSIV05741
1550 | 26032950 | 54 | 11-E-9969-01L | LASER ONLY - DOOR BRACKET | 70 | PIEZA | 61.8 | 4326 | 05/10/2026 | P1 |  | ISSIV05915
1551 | 26032950 | 55 | 11-E-9969-01R | LASER ONLY - DOOR BRACKET | 70 | PIEZA | 61.8 | 4326 | 05/10/2026 | P1 |  | ISSIV05916
1552 | 26032950 | 56 | 11-D-9736-02 | REAR TOP COVER, 40 WIDE | 4 | PIEZA | 752.41 | 3009.64 | 05/10/2026 | P1 |  | SWB01839
1553 | 26032950 | 57 | 11-E-9258-01 | AUX SHELF 40W 19D | 10 | PIEZA | 758.51 | 7585.1 | 05/10/2026 | P1 |  | SWB01840
1554 | 26032950 | 58 | 11-E-9740-07 | PLATE, FRONT FRAME, 40W | 10 | PIEZA | 281.2 | 2812 | 05/10/2026 | P1 |  | SWB01841
1555 | 26032950 | 59 | 11-E-9745-07 | J BRACKET, HOIST RAIL REAR, 40W ESTE PEDIDO SERA PAGADO CON LA FECHA DE RECEPCION EN NUESTRO ALMACEN | 10 | PIEZA | 363.56 | 3635.6 | 05/10/2026 | P1 |  | SWB01842
1556 | 26032950 | 60 | 11-E-9752-01 | HOIST VENT, 40W | 10 | PIEZA | 596.24 | 5962.4 | 05/10/2026 | P1 |  | SWB01843
1557 | 26032949 | 1 | 11-A-9830-01 | PLATE.70 & 75 REAR TOP | 32 | PIEZA | 432.1 | 13827.2 | 23/09/2026 | P1 |  | ISSIV00053
1558 | 26032949 | 2 | 11-A-9836-01 | COVER 22 LOWER REAR VENT | 32 | PIEZA | 1089.57 | 34866.24 | 23/09/2026 | P1 |  | ISSIV00055
1559 | 26032949 | 3 | 11-A-9843-01 | 60-65-70-75-80 IN END TRIM PANEL | 24 | PIEZA | 1110.18 | 26644.32 | 23/09/2026 | P1 |  | ISSIV00057
1560 | 26032949 | 4 | 11-A-9845-01 | 65-70-75-80 PANEL DE EMBELLECEDOR EXTREMO (ANSI 61) | 24 | PIEZA | 1354.98 | 32519.52 | 23/09/2026 | P1 |  | ISSIV00059
1561 | 26032949 | 5 | 11-A-9847-01 | 70 IN CENTER END TRIM PANNEL | 24 | PIEZA | 1669.93 | 40078.32 | 23/09/2026 | P1 |  | ISSIV00060
1562 | 26032949 | 6 | 11-A-9875-01 | BRACKET REAR SECTION MOUNTING | 32 | PIEZA | 105.15 | 3364.8 | 23/09/2026 | P1 |  | ISSIV00065
1563 | 26032949 | 7 | 11-A-9951-01 | FS2 FUSED BREAKER | 88 | PIEZA | 152.82 | 13448.16 | 23/09/2026 | P1 |  | ISSIV00084
1564 | 26032949 | 8 | 11-A-9958-01 | COVER 22 UPPER REAR VENT | 32 | PIEZA | 1107.36 | 35435.52 | 23/09/2026 | P1 |  | ISSIV00085
1565 | 26032949 | 9 | 11-A-9960-01 | POST LFT RUNBACK SUPPORT | 64 | PIEZA | 353.44 | 22620.16 | 23/09/2026 | P1 |  | ISSIV00087
1566 | 26032949 | 10 | 11-A-9961-01 | POST RIGHT RUNBACK SUPPORT | 64 | PIEZA | 379.91 | 24314.24 | 23/09/2026 | P1 |  | ISSIV00088
1567 | 26032949 | 11 | 11-B-9083-01 | FRONT VENT STACK PLATE | 64 | PIEZA | 25.99 | 1663.36 | 23/09/2026 | P1 |  | ISSIV00105
1568 | 26032949 | 12 | 11-B-9310-01 | 22IN FRONT SEISMIC BAR ESTE PEDIDO SERA PAGADO CON LA FECHA DE RECEPCION EN NUESTRO ALMACEN | 32 | PIEZA | 174.46 | 5582.72 | 23/09/2026 | P1 |  | ISSIV00114
1569 | 26032949 | 13 | 11-C-9352-01 | GRND LUG PAD GUSSET 12GACR | 56 | PIEZA | 120.06 | 6723.36 | 23/09/2026 | P1 |  | ISSIV00127
1570 | 26032949 | 14 | 11-C-9582-01 | PADLOCK HASP | 64 | PIEZA | 65.45 | 4188.8 | 23/09/2026 | P1 |  | ISSIV00129
1571 | 26032949 | 15 | 11-C-9611-01 | PAN 22IN FLOOR 12GACR | 32 | PIEZA | 526.81 | 16857.92 | 23/09/2026 | P1 |  | ISSIV00130
1572 | 26032949 | 16 | 11-C-9617-01 | BRKT 22IN VENT STACK 14GACR | 96 | PIEZA | 721.5 | 69264 | 23/09/2026 | P1 |  | ISSIV00132
1573 | 26032949 | 17 | 11-C-9620-01 | BRKT 22IN FRONT VENT STACK | 32 | PIEZA | 721.5 | 23088 | 23/09/2026 | P1 |  | ISSIV00134
1574 | 26032949 | 18 | 11-C-9746-01 | UN-FUSED FRAME PAN, LH SIDE | 64 | PIEZA | 273.75 | 17520 | 23/09/2026 | P1 |  | ISSIV00157
1575 | 26032949 | 19 | 11-C-9747-01 | UN-FUSED FRAME PAN, RH SIDE | 64 | PIEZA | 207 | 13248 | 23/09/2026 | P1 |  | ISSIV00158
1576 | 26032949 | 20 | 11-F-9276-01 | BARRA SÍSMICA CORTA | 192 | PIEZA | 91.17 | 17504.64 | 23/09/2026 | P1 |  | ISSIV00464
1577 | 26032949 | 21 | P9711-081 | 22W X 22.5H AUX DOOR W/SCREWS | 8 | PIEZA | 459.53 | 3676.24 | 23/09/2026 | P1 |  | ISSIV01096
1578 | 26032949 | 22 | 11-D-9539-01 | REAR DOOR - BOLTED w/HASP, 22 | 32 | PIEZA | 2632.1 | 84227.2 | 23/09/2026 | P1 |  | ISSIV02579
1579 | 26032949 | 23 | 11-A-9875-07 | BRACKET, REAR SECTION MOUNTING | 32 | PIEZA | 146.01 | 4672.32 | 23/09/2026 | P1 |  | ISSIV03009
1580 | 26032949 | 24 | 11-D-9146-01 | BREAKER DOOR W/ INSTR ESTE PEDIDO SERA PAGADO CON LA FECHA DE RECEPCION EN NUESTRO ALMACEN | 120 | PIEZA | 481.29 | 57754.8 | 23/09/2026 | P1 |  | ISSIV03011
1581 | 26032949 | 25 | 11-D-9732-01 | BRACKET, 40 VENT STACK | 96 | PIEZA | 1589.31 | 152573.76 | 23/09/2026 | P1 |  | ISSIV03014
1582 | 26032949 | 26 | 11-D-9733-01 | BRACKET, 46 FRONT VENT STACK | 32 | PIEZA | 1603.32 | 51306.24 | 23/09/2026 | P1 |  | ISSIV03015
1583 | 26032949 | 27 | 11-D-9740-01 | 40W FLOOR PAN, UN-FUSED | 32 | PIEZA | 857.28 | 27432.96 | 23/09/2026 | P1 |  | ISSIV03018
1584 | 26032949 | 28 | 11-D-9741-01 | COVER, 40 UPPER REAR VENT | 32 | PIEZA | 2100.69 | 67222.08 | 23/09/2026 | P1 |  | ISSIV03019
1585 | 26032949 | 29 | 11-D-9742-01 | COVER, 40 LOWER REAR VENT | 32 | PIEZA | 2189.68 | 70069.76 | 23/09/2026 | P1 |  | ISSIV03020
1586 | 26032949 | 30 | 11-D-9775-01 | 40W CRADLE SUPPORT | 32 | PIEZA | 319.15 | 10212.8 | 23/09/2026 | P1 |  | ISSIV03022
1587 | 26032949 | 31 | 11-D-9903-01 | BREAKER DOOR W/ INSTR, 40W FS3 4P | 32 | PIEZA | 721.58 | 23090.56 | 23/09/2026 | P1 |  | ISSIV03024
1588 | 26032949 | 32 | 11-E-9740-01 | PLATE FRONT FRAME 22W | 32 | PIEZA | 181.34 | 5802.88 | 23/09/2026 | P1 |  | ISSIV05181
1589 | 26032949 | 33 | 11-E-9745-01 | J BRACKET HOIST RAIL REAR 22W | 32 | PIEZA | 260.11 | 8323.52 | 23/09/2026 | P1 |  | ISSIV05187
1590 | 26032949 | 34 | 11-E-9746-01 | HOIST VENT 22W | 32 | PIEZA | 368.2 | 11782.4 | 23/09/2026 | P1 |  | ISSIV05189
1591 | 26032949 | 35 | 11-E-9768-01 | BRACKET HOIST PIN EN | 48 | PIEZA | 113.43 | 5444.64 | 23/09/2026 | P1 |  | ISSIV05191
1592 | 26032949 | 36 | 11-E-9769-01 | BRACKET HOIST STOP EN ESTE PEDIDO SERA PAGADO CON LA FECHA DE RECEPCION EN NUESTRO ALMACEN | 48 | PIEZA | 38.42 | 1844.16 | 23/09/2026 | P1 |  | ISSIV05192
1593 | 26032949 | 37 | 11-E-9772-01 | VENT STACK SIDE BRACKET LEFT | 64 | PIEZA | 385.28 | 24657.92 | 23/09/2026 | P1 |  | ISSIV05193
1594 | 26032949 | 38 | 11-E-9773-01 | VENT STACK SIDE BRACKET RIGHT | 64 | PIEZA | 385.28 | 24657.92 | 23/09/2026 | P1 |  | ISSIV05195
1595 | 26032949 | 39 | 11-E-9846-01 | HOIST RAIL ALIGMENT | 52 | PIEZA | 83.6 | 4347.2 | 23/09/2026 | P1 |  | ISSIV05201
1596 | 26032949 | 40 | 11-E-9774-01 | WIREWAY CAP, ENHANCED NON-FUSED | 24 | PIEZA | 74.31 | 1783.44 | 23/09/2026 | P1 |  | ISSIV05336
1597 | 26032949 | 41 | 11-E-9250-01 | AUX SHELF 22W 19D | 8 | PIEZA | 476.18 | 3809.44 | 23/09/2026 | P1 |  | ISSIV05383
1598 | 26032949 | 42 | 11-E-9754-01 | CARRIL, PROFUNDIDAD DE ELEVACIÓN SIN FUNDIDO | 24 | PIEZA | 360.63 | 8655.12 | 23/09/2026 | P1 |  | ISSIV05729
1599 | 26032949 | 43 | 11-E-9755-01 | PLACA EXTERIOR, POLIPASTO | 24 | PIEZA | 247.24 | 5933.76 | 23/09/2026 | P1 |  | ISSIV05730
1600 | 26032949 | 44 | 11-E-9756-01 | SOPORTE, EXTREMO EXTERIOR DEL POLIPASTO | 24 | PIEZA | 185.46 | 4451.04 | 23/09/2026 | P1 |  | ISSIV05731
1601 | 26032949 | 45 | 11-E-9767-01 | SOPORTE, EXTREMO INTERIOR DEL POLIPASTO | 24 | PIEZA | 120.36 | 2888.64 | 23/09/2026 | P1 |  | ISSIV05732
1602 | 26032949 | 46 | 11-E-9764-01 | PLACA, SOPORTE TRANSVERSAL SUPERIOR DE POLIPASTO SIN FUNDIR | 12 | PIEZA | 180.47 | 2165.64 | 23/09/2026 | P1 |  | ISSIV05733
1603 | 26032949 | 47 | 11-E-9762-01 | SOPORTE, SOPORTE TRANSVERSAL DE POLIPASTO | 24 | PIEZA | 125.93 | 3022.32 | 23/09/2026 | P1 |  | ISSIV05734
1604 | 26032949 | 48 | 11-E-9763-01 | SOPORTE, POLIPASTO EN MOVIMIENTO | 24 | PIEZA | 52.37 | 1256.88 | 23/09/2026 | P1 |  | ISSIV05735
1605 | 26032949 | 49 | 11-E-9760-01 | SOPORTE, ELEVADOR RUEDA DELANTERA IZQUIERDA | 24 | PIEZA | 79.95 | 1918.8 | 23/09/2026 | P1 |  | ISSIV05736
1606 | 26032949 | 50 | 11-E-9761-01 | SOPORTE, ELEVADOR RUEDA DELANTERA DERECHA | 24 | PIEZA | 79.95 | 1918.8 | 23/09/2026 | P1 |  | ISSIV05737
1607 | 26032949 | 51 | 11-E-9758-01 | CARCASA DEL PORTADOR DEL POLIPASTO | 12 | PIEZA | 361.11 | 4333.32 | 23/09/2026 | P1 |  | ISSIV05738
1608 | 26032949 | 52 | 11-E-9759-01 | SOPORTE CARRO DE POLIPASTO TRANSVERSAL | 24 | PIEZA | 62.71 | 1505.04 | 23/09/2026 | P1 |  | ISSIV05740
1609 | 26032949 | 53 | 11-E-9757-01 | ALETAS DE ELEVACIÓN DE CARRIL | 24 | PIEZA | 98.29 | 2358.96 | 23/09/2026 | P1 |  | ISSIV05741
1610 | 26032949 | 54 | 11-E-9969-01L | LASER ONLY - DOOR BRACKET | 152 | PIEZA | 61.8 | 9393.6 | 23/09/2026 | P1 |  | ISSIV05915
1611 | 26032949 | 55 | 11-E-9969-01R | LASER ONLY - DOOR BRACKET | 152 | PIEZA | 61.8 | 9393.6 | 23/09/2026 | P1 |  | ISSIV05916
1612 | 26032949 | 56 | 12-D-6091-08 | COVER PLATE 36.09 X 31.22 | 4 | PIEZA | 430.93 | 1723.72 | 23/09/2026 | P1 |  | SWB00052
1613 | 26032949 | 57 | 12-D-6083-06 | 10" BACK PLATE 38W | 2 | PIEZA | 299.18 | 598.36 | 23/09/2026 | P1 |  | SWB00053
1614 | 26032949 | 58 | 11-A-6014-01 | Unpainted 15" Side Cover 90H SWBD | 4 | PIEZA | 321.57 | 1286.28 | 23/09/2026 | P1 |  | SWB00319
1615 | 26032949 | 59 | 12-D-6107-01 | Purchased Unpainted VENT COVER ESTE PEDIDO SERA PAGADO CON LA FECHA DE RECEPCION EN NUESTRO ALMACEN | 4 | PIEZA | 1171.71 | 4686.84 | 23/09/2026 | P1 |  | SWB00320
1616 | 26032949 | 60 | 12-D-6091-06 | BLANK 16GA CR 30.08 X 31.21 | 2 | PIEZA | 376.85 | 753.7 | 23/09/2026 | P1 |  | SWB00321
1617 | 26032949 | 61 | 12-D-6047-03 | 7.5IN VENT PANEL 46W | 4 | PIEZA | 807.41 | 3229.64 | 23/09/2026 | P1 |  | SWB00467
1618 | 26032949 | 62 | 12-D-6080-06 | 5IN COVER PLATE, 38W | 4 | PIEZA | 166.95 | 667.8 | 23/09/2026 | P1 |  | SWB00471
1619 | 26032949 | 63 | 12-D-6106-07 | Vented cover 10" | 16 | PIEZA | 1068.04 | 17088.64 | 23/09/2026 | P1 |  | SWB00480
1620 | 26032949 | 64 | 12-D-6106-08 | 10.0 VENT PANEL | 16 | PIEZA | 1094.9 | 17518.4 | 23/09/2026 | P1 |  | SWB00481
1621 | 26032949 | 65 | 11-A-6004-01 | DEADFRONT END FILLER | 8 | PIEZA | 84.28 | 674.24 | 23/09/2026 | P1 |  | SWB01125
1622 | 26032949 | 66 | 11-D-3402-01 | 3VA53/63/54/64 6.25" COVER PLATE | 4 | PIEZA | 115.4 | 461.6 | 23/09/2026 | P1 |  | SWB01126
1623 | 26032949 | 67 | 12-D-6033-05 | BLANK INTERIOR Z RAIL LABOR | 2 | PIEZA | 632.63 | 1265.26 | 23/09/2026 | P1 |  | SWB01130
1624 | 26032949 | 68 | 17-D-6047-01 | 3VA53/63 FILLER PLATE | 4 | PIEZA | 62.17 | 248.68 | 23/09/2026 | P1 |  | SWB01134
1625 | 26032949 | 69 | 12-6010-04 | P4/P5 Blank Filler Plate 19W A= 7.47" | 2 | PIEZA | 101.68 | 203.36 | 23/09/2026 | P1 |  | SWB01260
1626 | 26032949 | 70 | 11-D-3408-01 | 3VA53 54 63 64 HANDLE EXT MTG BRACKET | 4 | PIEZA | 51.32 | 205.28 | 23/09/2026 | P1 |  | SWB01329
1627 | 26032949 | 71 | 12-6010-02 | BLANK FILLER PLATE NEUTRAL ESTE PEDIDO SERA PAGADO CON LA FECHA DE RECEPCION EN NUESTRO ALMACEN | 6 | PIEZA | 73.92 | 443.52 | 23/09/2026 | P1 |  | SWB01359
1628 | 26032949 | 72 | 12-6010-05 | BLANK FILLER PLATE NEUTRAL | 2 | PIEZA | 115.55 | 231.1 | 23/09/2026 | P1 |  | SWB01360
1629 | 26032949 | 73 | 11-A-6016-01 | 25" WIDE | 4 | PIEZA | 458.08 | 1832.32 | 23/09/2026 | P1 |  | SWB01406
1630 | 26032949 | 74 | 12-D-6086-07 | 15" COVER | 2 | PIEZA | 389.21 | 778.42 | 23/09/2026 | P1 |  | SWB01413
1631 | 26032949 | 75 | 12-D-6099-13 | 10", 15", 20" & 30" COVER | 4 | PIEZA | 505.9 | 2023.6 | 23/09/2026 | P1 |  | SWB01414
1632 | 26032949 | 76 | 13-D-6327-01 | 3VA57/67 FILLER PLATE | 4 | PIEZA | 37.19 | 148.76 | 23/09/2026 | P1 |  | SWB01415
1633 | 26032949 | 77 | 13-D-6328-01 | COVER PLATE | 4 | PIEZA | 121.74 | 486.96 | 23/09/2026 | P1 |  | SWB01416
1634 | 26032949 | 78 | 12-D-6108-01 | 30.0'' VENT COVER for 46" wide | 4 | PIEZA | 2190.17 | 8760.68 | 23/09/2026 | P1 |  | SWB01802
1635 | 26032949 | 79 | 16-6082-01 | HANDLE HOLDER | 4 | PIEZA | 56.2 | 224.8 | 23/09/2026 | P1 |  | SWB01803
1636 | 26032949 | 80 | 11-D-6245-02 | INSTRUMENT DOOR BLANK | 4 | PIEZA | 547.37 | 2189.48 | 23/09/2026 | P1 |  | SWB01834
1637 | 26032949 | 81 | 11-D-6246-03 | INSTRUMENT DOOR | 4 | PIEZA | 477.3 | 1909.2 | 23/09/2026 | P1 |  | SWB01835
1638 | 26032949 | 82 | 11-D-6246-04 | INSTRUMENT DOOR | 4 | PIEZA | 517.95 | 2071.8 | 23/09/2026 | P1 |  | SWB01836
1639 | 26032949 | 83 | 11-D-6252-03 | DOOR INSERT ESTE PEDIDO SERA PAGADO CON LA FECHA DE RECEPCION EN NUESTRO ALMACEN | 2 | PIEZA | 200.11 | 400.22 | 23/09/2026 | P1 |  | SWB01837
1640 | 26032949 | 84 | 11-D-6252-05 | DOOR INSERT | 2 | PIEZA | 200.11 | 400.22 | 23/09/2026 | P1 |  | SWB01838
1641 | 26032949 | 85 | 11-D-9736-02 | REAR TOP COVER, 40 WIDE | 16 | PIEZA | 752.41 | 12038.56 | 23/09/2026 | P1 |  | SWB01839
1642 | 26032949 | 86 | 11-E-9258-01 | AUX SHELF 40W 19D | 32 | PIEZA | 758.51 | 24272.32 | 23/09/2026 | P1 |  | SWB01840
1643 | 26032949 | 87 | 11-E-9740-07 | PLATE, FRONT FRAME, 40W | 32 | PIEZA | 281.2 | 8998.4 | 23/09/2026 | P1 |  | SWB01841
1644 | 26032949 | 88 | 11-E-9745-07 | J BRACKET, HOIST RAIL REAR, 40W | 32 | PIEZA | 363.56 | 11633.92 | 23/09/2026 | P1 |  | SWB01842
1645 | 26032949 | 89 | 11-E-9752-01 | HOIST VENT, 40W | 32 | PIEZA | 596.24 | 19079.68 | 23/09/2026 | P1 |  | SWB01843
1646 | 26032949 | 90 | 12-A-6348-03 | 15H INSTRUMENT DOOR | 4 | PIEZA | 521.94 | 2087.76 | 23/09/2026 | P1 |  | SWB01845
1647 | 26032949 | 91 | 12-D-6066-01 | 46W X 90H GUTER COVER(6/bx) | 8 | PIEZA | 414.56 | 3316.48 | 23/09/2026 | P1 |  | SWB01846
1648 | 26032949 | 92 | 12-D-6087-07 | PLATE FRONT 17.5 46W | 2 | PIEZA | 635.07 | 1270.14 | 23/09/2026 | P1 |  | SWB01847
1649 | 26032949 | 93 | 12-D-6090-06 | 25"BACK PLATE 38W | 4 | PIEZA | 411.7 | 1646.8 | 23/09/2026 | P1 |  | SWB01848
1650 | 26032949 | 94 | 12-D-6090-07 | 25" BACK PLATE 46W | 2 | PIEZA | 439.54 | 879.08 | 23/09/2026 | P1 |  | SWB01849
1651 | 26032949 | 95 | 12-D-6099-01 | 15, 10, 20 & 30IN BLANK FRONT ESTE PEDIDO SERA PAGADO CON LA FECHA DE RECEPCION EN NUESTRO ALMACEN | 4 | PIEZA | 253.06 | 1012.24 | 23/09/2026 | P1 |  | SWB01850
1652 | 26032949 | 96 | 12-D-6107-02 | 30.0 VENT COVER 32W | 4 | PIEZA | 1126.39 | 4505.56 | 23/09/2026 | P1 |  | SWB01851
1653 | 26032949 | 97 | 12-D-6412-01 | BRKR DR 14GACR | 4 | PIEZA | 429.69 | 1718.76 | 23/09/2026 | P1 |  | SWB01852
1654 | 26032949 | 98 | 12-D-6412-03 | BRKR DR 14GACR | 2 | PIEZA | 555.42 | 1110.84 | 23/09/2026 | P1 |  | SWB01853
1655 | 26032949 | 99 | 12-D-6412-05 | BRKR DR 14GACR | 2 | PIEZA | 635.54 | 1271.08 | 23/09/2026 | P1 |  | SWB01854
1656 | 26032947 | 1 | 11-A-9830-01 | PLATE.70 & 75 REAR TOP | 16 | PIEZA | 432.1 | 6913.6 | 14/09/2026 | P1 |  | ISSIV00053
1657 | 26032947 | 2 | 11-A-9836-01 | COVER 22 LOWER REAR VENT | 16 | PIEZA | 1089.57 | 17433.12 | 14/09/2026 | P1 |  | ISSIV00055
1658 | 26032947 | 3 | 11-A-9843-01 | 60-65-70-75-80 IN END TRIM PANEL | 12 | PIEZA | 1110.18 | 13322.16 | 14/09/2026 | P1 |  | ISSIV00057
1659 | 26032947 | 4 | 11-A-9845-01 | 65-70-75-80 PANEL DE EMBELLECEDOR EXTREMO (ANSI 61) | 12 | PIEZA | 1354.98 | 16259.76 | 14/09/2026 | P1 |  | ISSIV00059
1660 | 26032947 | 5 | 11-A-9847-01 | 70 IN CENTER END TRIM PANNEL | 12 | PIEZA | 1669.93 | 20039.16 | 14/09/2026 | P1 |  | ISSIV00060
1661 | 26032947 | 6 | 11-A-9875-01 | BRACKET REAR SECTION MOUNTING | 16 | PIEZA | 105.15 | 1682.4 | 14/09/2026 | P1 |  | ISSIV00065
1662 | 26032947 | 7 | 11-A-9951-01 | FS2 FUSED BREAKER | 44 | PIEZA | 152.82 | 6724.08 | 14/09/2026 | P1 |  | ISSIV00084
1663 | 26032947 | 8 | 11-A-9958-01 | COVER 22 UPPER REAR VENT | 16 | PIEZA | 1107.36 | 17717.76 | 14/09/2026 | P1 |  | ISSIV00085
1664 | 26032947 | 9 | 11-B-9083-01 | FRONT VENT STACK PLATE | 32 | PIEZA | 25.99 | 831.68 | 14/09/2026 | P1 |  | ISSIV00105
1665 | 26032947 | 10 | 11-B-9310-01 | 22IN FRONT SEISMIC BAR | 16 | PIEZA | 174.46 | 2791.36 | 14/09/2026 | P1 |  | ISSIV00114
1666 | 26032947 | 11 | 11-C-9352-01 | GRND LUG PAD GUSSET 12GACR | 28 | PIEZA | 120.06 | 3361.68 | 14/09/2026 | P1 |  | ISSIV00127
1667 | 26032947 | 12 | 11-C-9582-01 | PADLOCK HASP ESTE PEDIDO SERA PAGADO CON LA FECHA DE RECEPCION EN NUESTRO ALMACEN | 32 | PIEZA | 65.45 | 2094.4 | 14/09/2026 | P1 |  | ISSIV00129
1668 | 26032947 | 13 | 11-C-9611-01 | PAN 22IN FLOOR 12GACR | 16 | PIEZA | 526.81 | 8428.96 | 14/09/2026 | P1 |  | ISSIV00130
1669 | 26032947 | 14 | 11-C-9617-01 | BRKT 22IN VENT STACK 14GACR | 48 | PIEZA | 721.5 | 34632 | 14/09/2026 | P1 |  | ISSIV00132
1670 | 26032947 | 15 | 11-C-9620-01 | BRKT 22IN FRONT VENT STACK | 16 | PIEZA | 721.5 | 11544 | 14/09/2026 | P1 |  | ISSIV00134
1671 | 26032947 | 16 | 11-C-9746-01 | UN-FUSED FRAME PAN, LH SIDE | 32 | PIEZA | 273.75 | 8760 | 14/09/2026 | P1 |  | ISSIV00157
1672 | 26032947 | 17 | 11-C-9747-01 | UN-FUSED FRAME PAN, RH SIDE | 32 | PIEZA | 207 | 6624 | 14/09/2026 | P1 |  | ISSIV00158
1673 | 26032947 | 18 | 11-A-9875-07 | BRACKET, REAR SECTION MOUNTING | 16 | PIEZA | 146.01 | 2336.16 | 14/09/2026 | P1 |  | ISSIV03009
1674 | 26032947 | 19 | 11-D-9903-01 | BREAKER DOOR W/ INSTR, 40W FS3 4P | 16 | PIEZA | 721.58 | 11545.28 | 14/09/2026 | P1 |  | ISSIV03024
1675 | 26032947 | 20 | 11-A-6014-01 | Unpainted 15" Side Cover 90H SWBD | 2 | PIEZA | 321.57 | 643.14 | 14/09/2026 | P1 |  | SWB00319
1676 | 26032947 | 21 | 12-D-6047-03 | 7.5IN VENT PANEL 46W | 2 | PIEZA | 807.41 | 1614.82 | 14/09/2026 | P1 |  | SWB00467
1677 | 26032947 | 22 | 12-D-6106-08 | 10.0 VENT PANEL | 8 | PIEZA | 1094.79 | 8758.32 | 14/09/2026 | P1 |  | SWB00481
1678 | 26032947 | 23 | 11-A-6004-01 | DEADFRONT END FILLER | 4 | PIEZA | 84.28 | 337.12 | 14/09/2026 | P1 |  | SWB01125
1679 | 26032947 | 24 | 11-D-3402-01 | 3VA53/63/54/64 6.25" COVER PLATE ESTE PEDIDO SERA PAGADO CON LA FECHA DE RECEPCION EN NUESTRO ALMACEN | 2 | PIEZA | 115.4 | 230.8 | 14/09/2026 | P1 |  | SWB01126
1680 | 26032947 | 25 | 11-D-3408-01 | 3VA53 54 63 64 HANDLE EXT MTG BRACKET | 2 | PIEZA | 51.32 | 102.64 | 14/09/2026 | P1 |  | SWB01329
1681 | 26032947 | 26 | 11-A-6016-01 | 25" WIDE | 2 | PIEZA | 458.08 | 916.16 | 14/09/2026 | P1 |  | SWB01406
1682 | 26032947 | 27 | 12-D-6086-07 | 15" COVER | 1 | PIEZA | 389.21 | 389.21 | 14/09/2026 | P1 |  | SWB01413
1683 | 26032947 | 28 | 12-D-6099-13 | 10", 15", 20" & 30" COVER | 2 | PIEZA | 505.9 | 1011.8 | 14/09/2026 | P1 |  | SWB01414
1684 | 26032947 | 29 | 12-D-6108-01 | 30.0'' VENT COVER for 46" wide | 2 | PIEZA | 2190.17 | 4380.34 | 14/09/2026 | P1 |  | SWB01802
1685 | 26032947 | 30 | 11-D-6245-02 | INSTRUMENT DOOR BLANK | 2 | PIEZA | 547.37 | 1094.74 | 14/09/2026 | P1 |  | SWB01834
1686 | 26032947 | 31 | 11-D-6246-03 | INSTRUMENT DOOR | 2 | PIEZA | 477.3 | 954.6 | 14/09/2026 | P1 |  | SWB01835
1687 | 26032947 | 32 | 11-D-6246-04 | INSTRUMENT DOOR | 2 | PIEZA | 517.95 | 1035.9 | 14/09/2026 | P1 |  | SWB01836
1688 | 26032947 | 33 | 11-D-6252-03 | DOOR INSERT | 1 | PIEZA | 200.11 | 200.11 | 14/09/2026 | P1 |  | SWB01837
1689 | 26032947 | 34 | 12-A-6348-03 | 15H INSTRUMENT DOOR | 2 | PIEZA | 521.94 | 1043.88 | 14/09/2026 | P1 |  | SWB01845
1690 | 26032947 | 35 | 12-D-6066-01 | 46W X 90H GUTER COVER(6/bx) | 4 | PIEZA | 414.56 | 1658.24 | 14/09/2026 | P1 |  | SWB01846
1691 | 26032947 | 36 | 12-D-6087-07 | PLATE FRONT 17.5 46W ESTE PEDIDO SERA PAGADO CON LA FECHA DE RECEPCION EN NUESTRO ALMACEN | 1 | PIEZA | 635.07 | 635.07 | 14/09/2026 | P1 |  | SWB01847
1692 | 26032947 | 37 | 12-D-6090-07 | 25" BACK PLATE 46W | 1 | PIEZA | 439.54 | 439.54 | 14/09/2026 | P1 |  | SWB01849
1693 | 26083505 | 1 | P13704-091 | TRABAJO EN OTRO TALLER | 1 | SER | 553.51 | 553.51 | 04/09/2026 | P1 |  | P13704-091
1694 | 26083506 | 1 | 12-6010-01 | TRABAJO EN OTRO TALLER | 3 | SER | 66.98 | 200.94 | 04/09/2026 | P1 |  | 12-6010-01
1695 | 26083508 | 1 | PP17250-06 | TRABAJO EN OTRO TALLER | 1 | SER | 390.61 | 390.61 | 04/09/2026 | P1 |  | PP17250-06
1696 | 26083486 | 1 | 12-C-6211-07 | TRABAJO EN OTRO TALLER | 3 | SER | 882.29 | 2646.87 | 04/09/2026 | P1 |  | SWB00049
1697 | 26083486 | 2 | 12-C-6211-08 | TRABAJO EN OTRO TALLER | 1 | SER | 909.04 | 909.04 | 04/09/2026 | P1 |  | SWB01410
1698 | 26083486 | 3 | 12-D-6080-06 | TRABAJO EN OTRO TALLER | 1 | SER | 166.95 | 166.95 | 04/09/2026 | P1 |  | SWB00471
1699 | 26083486 | 4 | 12-D-6086-07 | TRABAJO EN OTRO TALLER | 1 | SER | 389.21 | 389.21 | 04/09/2026 | P1 |  | SWB01413
1700 | 26083486 | 5 | 12-D-6088-08 | TRABAJO EN OTRO TALLER | 1 | SER | 403.08 | 403.08 | 04/09/2026 | P1 |  | SWB00047
1701 | 26083486 | 6 | 12-D-6091-08 | TRABAJO EN OTRO TALLER | 3 | SER | 430.93 | 1292.79 | 04/09/2026 | P1 |  | SWB00052
1702 | 26083486 | 7 | 12-D-6099-13 | TRABAJO EN OTRO TALLER | 2 | SER | 505.9 | 1011.8 | 04/09/2026 | P1 |  | SWB01414
1703 | 26083486 | 8 | PP10315-01 | TRABAJO EN OTRO TALLER | 3 | SER | 1727.32 | 5181.96 | 04/09/2026 | P1 |  | SWB01428
1704 | 26083486 | 9 | PP7517-10 | TRABAJO EN OTRO TALLER | 6 | SER | 1263.67 | 7582.02 | 04/09/2026 | P1 |  | SWB01377
1705 | 26083487 | 1 | P20255-02 | TRABAJO EN OTRO TALLER | 1 | SER | 438.48 | 438.48 | 04/09/2026 | P1 |  | SWB01679
1706 | 26083489 | 1 | P20255-02 | TRABAJO EN OTRO TALLER | 1 | SER | 438.48 | 438.48 | 04/09/2026 | P1 |  | SWB01679
1707 | 26083490 | 1 | P19500-20 | TRABAJO EN OTRO TALLER | 1 | SER | 602.54 | 602.54 | 04/09/2026 | P1 |  | SWB00660
1708 | 26083493 | 1 | P19500-16 | TRABAJO EN OTRO TALLER | 1 | SER | 700.72 | 700.72 | 04/09/2026 | P1 |  | SWB00656
1709 | 26083494 | 1 | PP21341-12 | TRABAJO EN OTRO TALLER | 1 | SER | 213.34 | 213.34 | 04/09/2026 | P1 |  | PP21341-12
1710 | 26083499 | 1 | 12-D-6088-08 | TRABAJO EN OTRO TALLER | 1 | SER | 403.08 | 403.08 | 04/09/2026 | P1 |  | SWB00047
1711 | 26083496 | 1 | P19500-16 | TRABAJO EN OTRO TALLER | 1 | SER | 700.72 | 700.72 | 04/09/2026 | P1 |  | SWB00656
1712 | 26083497 | 1 | 12-D-6091-06 | TRABAJO EN OTRO TALLER | 1 | SER | 376.85 | 376.85 | 04/09/2026 | P1 |  | SWB00321
1713 | 26093549 | 1 | 11-A-9012-01 | COMB CLAMP SINGLE BAR RISE | 87 | PIEZA | 61.82 | 5378.34 | 30/09/2026 | P1 |  | ISSIV00004
1714 | 26093549 | 2 | 11-A-9023-01 | BASE MOUNTING PLATE | 66 | PIEZA | 42.56 | 2808.96 | 30/09/2026 | P1 |  | ISSIV00011
1715 | 26093549 | 3 | 11-A-9024-01 | BASE MOUNTING PLATE | 66 | PIEZA | 64.99 | 4289.34 | 30/09/2026 | P1 |  | ISSIV00012
1716 | 26093549 | 4 | 11-A-9025-01 | PLATE. LH LOWER BASE MTG. | 5 | PIEZA | 48.46 | 242.3 | 30/09/2026 | P1 |  | ISSIV00013
1717 | 26093549 | 5 | 11-A-9026-01 | PLATE. RH LOWER BASE MTG. | 5 | PIEZA | 73.65 | 368.25 | 30/09/2026 | P1 |  | ISSIV00014
1718 | 26093549 | 6 | 11-A-9027-01 | FS1/FS2 BASE PLATE LH TOP | 4 | PIEZA | 42.56 | 170.24 | 30/09/2026 | P1 |  | ISSIV00015
1719 | 26093549 | 7 | 11-A-9028-01 | FS1/FS2 BASE PLATE RH TOP | 4 | PIEZA | 60.27 | 241.08 | 30/09/2026 | P1 |  | ISSIV00016
1720 | 26093549 | 8 | 11-A-9029-01 | RUN-IN SUPPORT BRACKET | 14 | PIEZA | 44.73 | 626.22 | 30/09/2026 | P1 |  | ISSIV00017
1721 | 26093549 | 9 | 11-A-9029-02 | RUN-IN SUPPORT BRACKET | 8 | PIEZA | 43.99 | 351.92 | 30/09/2026 | P1 |  | ISSIV00018
1722 | 26093549 | 10 | 11-A-9030-01 | RUN-IN SUPPORT BRACKET | 14 | PIEZA | 41.98 | 587.72 | 30/09/2026 | P1 |  | ISSIV00019
1723 | 26093549 | 11 | 11-A-9030-02 | RUN BACK SUPPORT BKT | 8 | PIEZA | 41.24 | 329.92 | 30/09/2026 | P1 |  | ISSIV00645
1724 | 26093549 | 12 | 11-A-9040-01 | VERTICAL BUS SUPPORT ESTE PEDIDO SERA PAGADO CON LA FECHA DE RECEPCION EN NUESTRO ALMACEN | 21 | PIEZA | 69.14 | 1451.94 | 30/09/2026 | P1 |  | ISSIV00024
1725 | 26093549 | 13 | 11-A-9577-01 | RUNBACKSUPPORT BRACKET | 42 | PIEZA | 50.37 | 2115.54 | 30/09/2026 | P1 |  | ISSIV00036
1726 | 26093549 | 14 | 11-A-9581-01 | RUN-BACK LUG BRACKET | 3 | PIEZA | 126.74 | 380.22 | 30/09/2026 | P1 |  | ISSIV00746
1727 | 26093549 | 15 | 11-A-9581-01 | RUN-BACK LUG BRACKET | 12 | PIEZA | 143.1 | 1717.2 | 30/09/2026 | P1 |  | ISSIV06057
1728 | 26093549 | 16 | 11-A-9582-01 | SECTION BARRIER BRACKET | 12 | PIEZA | 38.18 | 458.16 | 30/09/2026 | P1 |  | ISSIV00038
1729 | 26093549 | 17 | 11-A-9794-01 | SECTION BARRIER BRACKET | 30 | PIEZA | 31.48 | 944.4 | 30/09/2026 | P1 |  | ISSIV00043
1730 | 26093549 | 18 | 11-A-9795-01 | SECTION BARRIER PLATE | 28 | PIEZA | 19.4 | 543.2 | 30/09/2026 | P1 |  | ISSIV00044
1731 | 26093549 | 19 | 11-A-9804-01 | VERTICAL CORNER POST | 32 | PIEZA | 660.74 | 21143.68 | 30/09/2026 | P1 |  | ISSIV00045
1732 | 26093549 | 20 | 11-A-9807-01 | SIDE CHANNEL, 70IN DEPTH | 32 | PIEZA | 524.41 | 16781.12 | 30/09/2026 | P1 |  | ISSIV00047
1733 | 26093549 | 21 | 11-A-9813-01 | REAR ANCHOR ADAPTER BRACKET | 6 | PIEZA | 166.4 | 998.4 | 30/09/2026 | P1 |  | ISSIV00048
1734 | 26093549 | 22 | 11-A-9813-02 | REAR ANCHOR ADAPTER BRACKET | 2 | PIEZA | 193.85 | 387.7 | 30/09/2026 | P1 |  | ISSIV00049
1735 | 26093549 | 23 | 11-A-9815-01 | GUSSET BUS COMP | 32 | PIEZA | 106.01 | 3392.32 | 30/09/2026 | P1 |  | ISSIV00050
1736 | 26093549 | 24 | 11-A-9816-01 | BRACKET BUS COMP ESTE PEDIDO SERA PAGADO CON LA FECHA DE RECEPCION EN NUESTRO ALMACEN | 32 | PIEZA | 87.94 | 2814.08 | 30/09/2026 | P1 |  | ISSIV00051
1737 | 26093549 | 25 | 11-A-9853-01 | END TRIM MTG BRACKET | 20 | PIEZA | 114.51 | 2290.2 | 30/09/2026 | P1 |  | ISSIV00064
1738 | 26093549 | 26 | 11-A-9895-01 | COVER FS2-FS3 CRADLE GAP FRONT | 14 | PIEZA | 210.44 | 2946.16 | 30/09/2026 | P1 |  | ISSIV00067
1739 | 26093549 | 27 | 11-A-9897-01 | COVER FS2-FS3 CRADLE GAP FRONT TOP | 18 | PIEZA | 61.19 | 1101.42 | 30/09/2026 | P1 |  | ISSIV00068
1740 | 26093549 | 28 | 11-A-9908-01 | BRACKET AUX COMP TOP REAR JOG | 7 | PIEZA | 209.22 | 1464.54 | 30/09/2026 | P1 |  | ISSIV00070
1741 | 26093549 | 29 | 11-A-9909-01 | PLATE 22IN LOWER AUX COMP | 7 | PIEZA | 147.58 | 1033.06 | 30/09/2026 | P1 |  | ISSIV00071
1742 | 26093549 | 30 | 11-A-9916-01 | BRACKET 45IN AUX/BLANK COMP | 2 | PIEZA | 370.8 | 741.6 | 30/09/2026 | P1 |  | ISSIV00072
1743 | 26093549 | 31 | 11-A-9917-01 | BRACKET 45IN AUX/BLANK COMP | 2 | PIEZA | 279.64 | 559.28 | 30/09/2026 | P1 |  | ISSIV00073
1744 | 26093549 | 32 | 11-A-9921-01 | X FS11 WIDE FR (LH) 12GA | 2 | PIEZA | 612.48 | 1224.96 | 30/09/2026 | P1 |  | ISSIV00074
1745 | 26093549 | 33 | 11-A-9923-01 | CHNL FS11 WIDE FR (LH) 12GA | 2 | PIEZA | 734.85 | 1469.7 | 30/09/2026 | P1 |  | ISSIV00076
1746 | 26093549 | 34 | 11-A-9925-01 | PLATE FS11 WIDE FRAME FLOOR TIE | 4 | PIEZA | 25.6 | 102.4 | 30/09/2026 | P1 |  | ISSIV00078
1747 | 26093549 | 35 | 11-A-9926-01 | GUSSET FS11 WIDE FRAME | 16 | PIEZA | 71.03 | 1136.48 | 30/09/2026 | P1 |  | ISSIV00079
1748 | 26093549 | 36 | 11-A-9927-01 | PLATE FS11 MID POST TIE ESTE PEDIDO SERA PAGADO CON LA FECHA DE RECEPCION EN NUESTRO ALMACEN | 8 | PIEZA | 46.01 | 368.08 | 30/09/2026 | P1 |  | ISSIV00080
1749 | 26093549 | 37 | 11-A-9983-01 | FS2 /IMIX CRADLE GAP LH COVER | 5 | PIEZA | 247.97 | 1239.85 | 30/09/2026 | P1 |  | ISSIV00089
1750 | 26093549 | 38 | 11-B-9074-01 | BRACKET HIGH AMP DOOR | 64 | PIEZA | 41.18 | 2635.52 | 30/09/2026 | P1 |  | ISSIV00103
1751 | 26093549 | 39 | 11-B-9079-01 | BRACKET AUX/BLANK FILLER | 2 | PIEZA | 46.46 | 92.92 | 30/09/2026 | P1 |  | ISSIV00104
1752 | 26093549 | 40 | 11-B-9085-01 | FS2/IMIX CRADLE GAP RH COVER | 18 | PIEZA | 220.53 | 3969.54 | 30/09/2026 | P1 |  | ISSIV00106
1753 | 26093549 | 41 | 11-B-9088-01 | BRACKET 22.5 WIDE CP | 3 | PIEZA | 173.95 | 521.85 | 30/09/2026 | P1 |  | ISSIV00108
1754 | 26093549 | 42 | 11-B-9123-01 | RUN-BACK SUP ADPATOR BRKT | 5 | PIEZA | 125.98 | 629.9 | 30/09/2026 | P1 |  | ISSIV00228
1755 | 26093549 | 43 | 11-B-9126-01 | LWR CRNR BRKT RBACK SUPT 12GA | 8 | PIEZA | 78.33 | 626.64 | 30/09/2026 | P1 |  | ISSIV00110
1756 | 26093549 | 44 | 11-B-9127-01 | UPR CRNR BRKT RBACK SUPT 12GA | 8 | PIEZA | 73.61 | 588.88 | 30/09/2026 | P1 |  | ISSIV00111
1757 | 26093549 | 45 | 11-B-9147-01 | CABLE TAP BRACKET | 24 | PIEZA | 12.06 | 289.44 | 30/09/2026 | P1 |  | ISSIV00112
1758 | 26093549 | 46 | 11-B-9362-01 | BUS SUPPORT BRACKET | 6 | PIEZA | 119.89 | 719.34 | 30/09/2026 | P1 |  | ISSIV00798
1759 | 26093549 | 47 | 11-B-9374-01 | SUPPORT END TRIM VERTICAL | 6 | PIEZA | 941.03 | 5646.18 | 30/09/2026 | P1 |  | ISPSI94209
1760 | 26093549 | 48 | 11-B-9411-01 | XFMR GROUND SPRT BRKT ESTE PEDIDO SERA PAGADO CON LA FECHA DE RECEPCION EN NUESTRO ALMACEN | 2 | PIEZA | 111.74 | 223.48 | 30/09/2026 | P1 |  | ISSIV00799
1761 | 26093549 | 49 | 11-B-9520-01 | BUSWAY COLLECTOR BRACKET | 24 | PIEZA | 110.35 | 2648.4 | 30/09/2026 | P1 |  | ISSIV00747
1762 | 26093549 | 50 | 11-B-9521-01 | COLLECTOR MOUNTING PLATE | 4 | PIEZA | 119.29 | 477.16 | 30/09/2026 | P1 |  | ISSIV01497
1763 | 26093549 | 51 | 11-B-9528-01 | GROUND BUS BRACKET | 2 | PIEZA | 49.54 | 99.08 | 30/09/2026 | P1 |  | ISSIV00748
1764 | 26093549 | 52 | 11-B-9618-01 | PLATE CABLE SUPPORT | 22 | PIEZA | 15.99 | 351.78 | 30/09/2026 | P1 |  | ISSIV00119
1765 | 26093549 | 53 | 11-B-9620-01 | STEEL BASE | 14 | PIEZA | 162.45 | 2274.3 | 30/09/2026 | P1 |  | ISSIV00122
1766 | 26093549 | 54 | 11-B-9697-01 | BUS CTMENT BRKT 22 FRAME | 2 | PIEZA | 113.39 | 226.78 | 30/09/2026 | P1 |  | ISSIV00750
1767 | 26093549 | 55 | 11-B-9755-01 | BRKT BUS SUPPORT | 2 | PIEZA | 123.37 | 246.74 | 30/09/2026 | P1 |  | ISSIV00804
1768 | 26093549 | 56 | 11-C-9300-01 | GRND BUS BRKT 12GA | 20 | PIEZA | 71.97 | 1439.4 | 30/09/2026 | P1 |  | ISSIV00123
1769 | 26093549 | 57 | 11-C-9307-01 | GRND RISER SUPPORT BRKT 12GA | 20 | PIEZA | 121.02 | 2420.4 | 30/09/2026 | P1 |  | ISSIV00638
1770 | 26093549 | 58 | 11-C-9333-01 | BRKT FULL REAR DR W/BOLT 12GA | 16 | PIEZA | 86.36 | 1381.76 | 30/09/2026 | P1 |  | ISSIV00124
1771 | 26093549 | 59 | 11-C-9576-02 | HORIZONAL BARRIER BRACKET | 1 | PIEZA | 49.57 | 49.57 | 30/09/2026 | P1 |  | ISPSI94816
1772 | 26093549 | 60 | 11-C-9634-01 | BRKT LWR CRDL SUPPORT 12GA ESTE PEDIDO SERA PAGADO CON LA FECHA DE RECEPCION EN NUESTRO ALMACEN | 8 | PIEZA | 138.14 | 1105.12 | 30/09/2026 | P1 |  | ISSIV00141
1773 | 26093549 | 61 | 11-C-9638-01 | POST CENTER 12GA | 16 | PIEZA | 915.87 | 14653.92 | 30/09/2026 | P1 |  | ISSIV00142
1774 | 26093549 | 62 | 11-C-9639-01 | CHNL BUS COMP WIDTH 12GA | 12 | PIEZA | 442.41 | 5308.92 | 30/09/2026 | P1 |  | ISSIV00143
1775 | 26093549 | 63 | 11-C-9639-02 | CHNL BUS COMP WIDTH 12GA | 4 | PIEZA | 544.47 | 2177.88 | 30/09/2026 | P1 |  | ISSIV00144
1776 | 26093549 | 64 | 11-C-9665-01 | FOLDING AUXILIARY PAN, PUNCHED | 7 | PIEZA | 1102.38 | 7716.66 | 30/09/2026 | P1 |  | ISVAR00755
1777 | 26093549 | 65 | 11-C-9666-01 | Folding auxiliary, pan punched | 3 | PIEZA | 1261.52 | 3784.56 | 30/09/2026 | P1 |  | ISVAR01147
1778 | 26093549 | 66 | 11-C-9669-01 | FOLDING AUX PAN PUNCHED 12GA | 2 | PIEZA | 2056.88 | 4113.76 | 30/09/2026 | P1 |  | ISSIV00153
1779 | 26093549 | 67 | 11-C-9681-01 | BRKT AUX COMP TOP REAR JOB 12GA | 3 | PIEZA | 197.86 | 593.59 | 30/09/2026 | P1 |  | ISSIV00154
1780 | 26093549 | 68 | 11-C-9681-02 | BRKT AUX COMP TOP REAR JOB 12GA | 9 | PIEZA | 166.3 | 1496.7 | 30/09/2026 | P1 |  | ISSIV00155
1781 | 26093549 | 69 | 11-C-9924-01 | SUPPORT END TRIM VERTICAL ARC | 2 | PIEZA | 952.83 | 1905.66 | 30/09/2026 | P1 |  | ISSIV05923
1782 | 26093549 | 70 | 11-C-9926-01 | BRKT END TRIM MTG ARC 12GA | 4 | PIEZA | 119.23 | 476.92 | 30/09/2026 | P1 |  | ISSIV00811
1783 | 26093549 | 71 | 11-C-9943-02 | SECT GAP CVR R 12GA | 2 | PIEZA | 283.67 | 567.34 | 30/09/2026 | P1 |  | ISSIV00174
1784 | 26093549 | 72 | 11-C-9944-01 | SECT GAP CVR L 12GA ESTE PEDIDO SERA PAGADO CON LA FECHA DE RECEPCION EN NUESTRO ALMACEN | 2 | PIEZA | 226.44 | 452.88 | 30/09/2026 | P1 |  | ISSIV00175
1785 | 26093549 | 73 | 11-C-9977-01 | RUN BACK SUPPORT BKT | 14 | PIEZA | 42.94 | 601.16 | 30/09/2026 | P1 |  | ISSIV00443
1786 | 26093549 | 74 | 11-D-9004-01 | BRACKET, REAR CMPT GAP COVER | 3 | PIEZA | 37.05 | 111.15 | 30/09/2026 | P1 |  | ISSIV00186
1787 | 26093549 | 75 | 11-D-9443-01 | BRACKET, 32 LH LOWER CRADLE SUPT. | 2 | PIEZA | 139.03 | 278.06 | 30/09/2026 | P1 |  | ISSIV00187
1788 | 26093549 | 76 | 11-D-9643-01 | COVER, LOWER CRADLE SUPPORT- ARC RESIST | 2 | PIEZA | 281.05 | 562.1 | 30/09/2026 | P1 |  | ISSIV01020
1789 | 26093549 | 77 | 11-D-9643-02 | COVER, LOWER CRADLE SUPPORT- ARC RESIST | 1 | PIEZA | 296.88 | 296.88 | 30/09/2026 | P1 |  | ISSIV05766
1790 | 26093549 | 78 | 11-D-9832-01 | RISER BASE BRACKET | 16 | PIEZA | 85.85 | 1373.6 | 30/09/2026 | P1 |  | ISSIV00199
1791 | 26093549 | 79 | 11-E-9665-01 | CHANNEL, FSII WIDE FRAME RH | 2 | PIEZA | 845.94 | 1691.88 | 30/09/2026 | P1 |  | ISSIV01748
1792 | 26093549 | 80 | 11-E-9666-01 | CHANNEL, FSII WIDE FRAME RH | 2 | PIEZA | 678.56 | 1357.12 | 30/09/2026 | P1 |  | ISSIV01749
1793 | 26093549 | 81 | 11-E-9667-01 | BRACKET, 22.5 WIDE CP AUX./BLANK COMP. | 3 | PIEZA | 178.93 | 536.79 | 30/09/2026 | P1 |  | ISSIV01761
1794 | 26093549 | 82 | 11-E-9741-01 | FRONT MID RAIL 22W | 6 | PIEZA | 149.54 | 897.24 | 30/09/2026 | P1 |  | ISSIV05183
1795 | 26093549 | 83 | 11-E-9741-04 | FRONT MID RAIL 32W | 2 | PIEZA | 199.88 | 399.76 | 30/09/2026 | P1 |  | ISSIV05184
1796 | 26093549 | 84 | 11-E-9742-01 | FRONT C BEAM RC 22W ESTE PEDIDO SERA PAGADO CON LA FECHA DE RECEPCION EN NUESTRO ALMACEN | 6 | PIEZA | 234.99 | 1409.94 | 30/09/2026 | P1 |  | ISSIV05185
1797 | 26093549 | 85 | 11-E-9742-04 | FRONT C BEAM RC 32W | 2 | PIEZA | 297.9 | 595.8 | 30/09/2026 | P1 |  | ISSIV05186
1798 | 26093549 | 86 | 11-E-9839-01 | FRONT TOP PLATE - 22W | 6 | PIEZA | 447.2 | 2683.2 | 30/09/2026 | P1 |  | ISSIV05318
1799 | 26093549 | 87 | 11-E-9839-04 | FRONT TOP PLATE - 32W | 2 | PIEZA | 592.31 | 1184.62 | 30/09/2026 | P1 |  | ISSIV05375
1800 | 26093549 | 88 | 11-E-9851-01 | AUX COMP TOP BRACE, 22 | 9 | PIEZA | 548.22 | 4933.98 | 30/09/2026 | P1 |  | SWB01941
1801 | 26093549 | 89 | 11-E-9851-02 | COMPARTIMIENTO AUXILIAR SOPORTE SUPERIOR 32" (GALVANIZADO) | 3 | PIEZA | 315.96 | 947.88 | 30/09/2026 | P1 |  | 11-E-9851-02
1802 | 26093549 | 90 | 11-E-9870-02 | SECTION BARRIER - RH1 | 6 | PIEZA | 610.82 | 3664.92 | 30/09/2026 | P1 |  | ISSIV05319
1803 | 26093549 | 91 | 11-E-9870-02 | SECTION BARRIER - RH1 | 2 | PIEZA | 475 | 950 | 30/09/2026 | P1 |  | ISSIV05924
1804 | 26093549 | 92 | 11-E-9871-02 | SECTION BARRIER - RH MIDDLE POSITIONS 2 | 15 | PIEZA | 1210.65 | 18159.75 | 30/09/2026 | P1 |  | ISSIV05100
1805 | 26093549 | 93 | 11-E-9872-02 | SECTION BARRIER - RH4 | 7 | PIEZA | 610.82 | 4275.74 | 30/09/2026 | P1 |  | ISSIV05101
1806 | 26093549 | 94 | 11-F-9005-01 | FRAME BRACKET UPPER LEFT CORNER | 8 | PIEZA | 120.87 | 966.96 | 30/09/2026 | P1 |  | ISSIV05171
1807 | 26093549 | 95 | 11-F-9006-01 | FRAME BRACKET UPPER RIGHT CORNER | 8 | PIEZA | 120.87 | 966.96 | 30/09/2026 | P1 |  | ISSIV05172
1808 | 26093549 | 96 | DS-A-22000 | UPS SUPPORT ESTE PEDIDO SERA PAGADO CON LA FECHA DE RECEPCION EN NUESTRO ALMACEN | 2 | PIEZA | 550.52 | 1101.04 | 30/09/2026 | P1 |  | ISSIV04974
1809 | 26093549 | 97 | PP7114-72 | RUN BACK LUG BRACKET | 12 | PIEZA | 89.91 | 1078.92 | 30/09/2026 | P1 |  | ISSIV04400
1810 | 26093551 | 1 | P8815-03 | BUSWAY BARRIER SUPPORT | 4 | PIEZA | 37.09 | 148.36 | 30/09/2026 | P1 |  | ISSIV05925
1811 | 26093551 | 2 | P8815-04 | BUSWAY BARRIER SUPPORT | 4 | PIEZA | 37.25 | 149 | 30/09/2026 | P1 |  | ISSIV05926
1825 | 26020711 | 1 | BACK PLATE 20X38W | 12-D-6091-08 | 50 | PIEZA | 669.35 | 33467.5 | 20/03/2026 | P1 |  | SWB00047
1826 | 26020711 | 2 | COVER PLATE 36.09 X 31.22 | 12-D-6083-06 | 279 | PIEZA | 474.3 | 132329.7 | 20/03/2026 | P1 |  | SWB00052
1827 | 26020711 | 3 | 10" BACK PLATE 38W | 12-D-6082-06 | 20 | PIEZA | 354.67 | 7093.4 | 20/03/2026 | P1 |  | SWB00053
1828 | 26020711 | 4 | 7.5 IN COVER PLATE, 38W | 11-A-6014-01 | 110 | PIEZA | 328.35 | 36118.5 | 20/03/2026 | P1 |  | SWB00068
1829 | 26020711 | 5 | UNPAINTED 15" SIDE COVER 90H SWBD | 12-D-6107-01 | 1280 | PIEZA | 364.25 | 466240 | 20/03/2026 | P1 |  | SWB00319
1830 | 26020711 | 6 | PURCHASED UNPAINTED VENT COVER | 12-D-6091-06 | 860 | PIEZA | 1163.34 | 1000472.4 | 20/03/2026 | P1 |  | SWB00320
1831 | 26020711 | 7 | BLANK 16GA CR 30.08 X 31.21 | 11-6463-01 | 500 | PIEZA | 419.4 | 209700 | 20/03/2026 | P1 |  | SWB00321
1832 | 26020711 | 8 | HANDLE MTG BRKT | 11-8232-01 | 10 | PIEZA | 211.57 | 2115.7 | 20/03/2026 | P1 |  | SWB00410
1833 | 26020711 | 9 | CHUTE BOLT MOUNTING BRKT | 12-A-6199-02 | 20 | PIEZA | 168.63 | 3372.6 | 20/03/2026 | P1 |  | SWB00412
1834 | 26020711 | 10 | INSTRUMENT DOOR,BLANK | 12-A-6200-02 | 320 | PIEZA | 585.01 | 187203.2 | 20/03/2026 | P1 |  | SWB00436
1835 | 26020711 | 11 | INSTRUMENT DOOR BLANK | 12-A-6200-03 | 100 | PIEZA | 440.05 | 44005 | 20/03/2026 | P1 |  | SWB00437
1836 | 26020711 | 12 | INSTRUMENT DOOR,BLANK | 12-A-6359-02 | 20 | PIEZA | 552.67 | 11053.4 | 20/03/2026 | P1 |  | SWB00438
1837 | 26020711 | 13 | 20H INSTRUMENT DOOR | 12-C-6017-01 | 60 | PIEZA | 608.35 | 36501 | 20/03/2026 | P1 |  | SWB00440
1838 | 26020711 | 14 | 7.5 VENT PANEL | 12-D-6047-03 | 20 | PIEZA | 1472.51 | 29450.2 | 20/03/2026 | P1 |  | SWB00445
1839 | 26020711 | 15 | 7.5IN VENT PANEL 46W | 12-D-6063-06 | 120 | PIEZA | 799.17 | 95900.4 | 20/03/2026 | P1 |  | SWB00467
1840 | 26020711 | 16 | 38W 8.750 COVER | 12-D-6078-05 | 20 | PIEZA | 250.54 | 5010.8 | 20/03/2026 | P1 |  | SWB00468
1841 | 26020711 | 17 | 2.5'' COVER | 12-D-6080-06 | 360 | PIEZA | 172.65 | 62154 | 20/03/2026 | P1 |  | SWB00469
1842 | 26020711 | 18 | 5IN COVER PLATE, 38W | 12-D-6081-06 | 530 | PIEZA | 207.24 | 109837.2 | 20/03/2026 | P1 |  | SWB00471
1843 | 26020711 | 19 | 6.25 IN FRT FILLER PLT-VB SVC | 12-D-6085-06 | 20 | PIEZA | 220.4 | 4408 | 20/03/2026 | P1 |  | SWB00472
1844 | 26020711 | 20 | 12.5IN FRONT PLATE38W | 12-D-6089-06 | 140 | PIEZA | 330.66 | 46292.4 | 20/03/2026 | P1 |  | SWB00473
1845 | 26020711 | 21 | 22.50 COVER 38W | 12-D-6091-04 | 10 | PIEZA | 398.96 | 3989.6 | 20/03/2026 | P1 |  | SWB00474
1846 | 26020711 | 22 | COVER PLATE 30IN X 25W | 12-D-6106-07 980 PIEZA SWB00480 Vented cover 10" | 480 | PIEZA | 355.35 | 170568 | 20/03/2026 | P1 |  | SWB00475
1847 | 26020711 | 23 | 25W90H DOOR | P17690-17 150 PIEZA SWB00607 WLDO BREAKER DOOR | 100 | PIEZA | 3854.15 | 385415 | 20/03/2026 | P1 |  | SWB00585
1848 | 26020711 | 24 | 46W X 15H MTR DOOR | P19500-20 | 50 | PIEZA | 602.54 | 30127 | 20/03/2026 | P1 |  | SWB00659
1849 | 26020711 | 25 | 46W X 15H MTR DOOR | Material 46W X 15H MTR DOOR | 50 | PIEZA | 602.54 | 30127 | 20/03/2026 | P1 |  | SWB00660
1850 | 26020711 | 26 | WLDO BREAKER DOOR | 12-D-6082-05 | 200 | PIEZA | 591.48 | 118296 | 20/03/2026 | P1 |  | SWB00847
1851 | 26020711 | 27 | 7.5 COVER PLATE | P6298-051 | 200 | PIEZA | 311.71 | 62342 | 20/03/2026 | P1 |  | SWB00856
1852 | 26020711 | 28 | 30H VENT COVER | P19495-01 | 400 | PIEZA | 880.69 | 352276 | 20/03/2026 | P1 |  | SWB00857
1853 | 26020711 | 29 | 32W12.5H DOOR | 12-D-6091-03 600 PIEZA SWB00866 COVER PLATE 30IN X 20W | 200 | PIEZA | 401.41 | 80282 | 20/03/2026 | P1 |  | SWB00858
1854 | 26020711 | 30 | INSTRUMENTDOOR32''WX15''H | PP19152-021 | 60 | PIEZA | 453.55 | 27213 | 20/03/2026 | P1 |  | SWB00903
1855 | 26020711 | 31 | 38WX20HINSTRUMENTDOOR | PP19152-031 | 100 | PIEZA | 639.59 | 63959 | 20/03/2026 | P1 |  | SWB00904
1856 | 26020711 | 32 | 38WX20HINSTRUMENTDOOR | PP12535-01 | 100 | PIEZA | 629.35 | 62935 | 20/03/2026 | P1 |  | SWB00905
1857 | 26020711 | 33 | 38W DOOR W/Q22 | PP9247 | 100 | PIEZA | 588.42 | 58842 | 20/03/2026 | P1 |  | SWB01240
1858 | 26020711 | 34 | WLDO FILLER PLATE | 12-6113-05 10 PIEZA SWB01246 75" DOOR | 100 | PIEZA | 131.73 | 13173 | 20/03/2026 | P1 |  | SWB01241
1859 | 26030771 | 1 | P13704-101 | POSITION 2 -3 BREAKER DOOR | 1 | PIEZA | 543.77 | 543.77 | 10/03/2026 | P1 |  | SWB00579
1860 | 26030771 | 2 | P17690-17 | WLDO BREAKER DOOR | 1 | PIEZA | 596.07 | 596.07 | 10/03/2026 | P1 |  | SWB00607
1861 | 26030892 | 1 | 11-A-6014-01 | UNPAINTED 15" SIDE COVER 90H SWBD | 1 | PIEZA | 364.25 | 364.25 | 23/03/2026 | P1 |  | SWB00319
1862 | 26030939 | 1 | PP14805-04 | 17.5H 46W BLANK DOOR | 1 | PIEZA | 620.91 | 620.91 | 31/03/2026 | P1 |  | SWB00685
1864 | 26031070 | 1 | P19500-17 | 46W X 15H MTR DOOR | 1 | PIEZA | 609.51 | 609.51 | 31/03/2026 | P1 |  | SWB00657
1865 | 26031070 | 2 | P19500-18 | 46W X 15H MTR DOOR | 1 | PIEZA | 616.33 | 616.33 | 31/03/2026 | P1 |  | SWB00658
1866 | 26031038 | 1 | 11-7761-03 | DOOR HINGE (NON-WELD) SE SURTE MATERIA PRIMA (11-A-1850-01 PIANO | 48 | PIEZA | 95.7 | 4593.6 | 31/03/2026 | P1 |  | SWB01314
1867 | 26031038 | 2 | 11-7761-02 | DOOR HINGE (NON-WELD) SE SURTE MATERIA PRIMA (11-A-1850-01 PIANO | 48 | PIEZA | 91.34 | 4384.32 | 31/03/2026 | P1 |  | SWB01316
1868 | 26031038 | 3 | 11-7761-04 | DOOR HINGE (NON-WELD) SE SURTE MATERIA PRIMA (11-A-1850-01 PIANO | 48 | PIEZA | 102.24 | 4907.52 | 31/03/2026 | P1 |  | SWB01333
1869 | 26031316 | 1 | 11-7761-02 | DOOR HINGE (NON-WELD) SE SURTE MATERIA PRIMA (11-A-1850-01 PIANO | 34 | PIEZA | 99.9 | 3396.6 | 08/05/2026 | P1 |  | SWB01316
1870 | 26031316 | 2 | 11-7761-03 | DOOR HINGE (NON-WELD) SE SURTE MATERIA PRIMA (11-A-1850-01 PIANO | 17 | PIEZA | 104.26 | 1772.42 | 08/05/2026 | P1 |  | SWB01314
1871 | 26031317 | 1 | 11-A-6004-01 | DEADFRONT END FILLER | 68 | PIEZA | 91.34 | 6211.12 | 08/05/2026 | P1 |  | SWB01125
1872 | 26031317 | 2 | 11-A-6014-01 | Unpainted 15" Side Cover 90H SWBD | 102 | PIEZA | 368.53 | 37590.06 | 08/05/2026 | P1 |  | SWB00319
1873 | 26031317 | 3 | 11-A-6015-01 | 17" WIDE | 34 | PIEZA | 395.09 | 13433.06 | 08/05/2026 | P1 |  | SWB01405
1874 | 26031317 | 4 | 11-A-6016-01 | 25" WIDE | 34 | PIEZA | 507.77 | 17264.18 | 08/05/2026 | P1 |  | SWB01406
1875 | 26031317 | 5 | 12-6010-02 | BLANK FILLER PLATE NEUTRAL | 51 | PIEZA | 96.56 | 4924.56 | 08/05/2026 | P1 |  | SWB01359
1876 | 26031317 | 6 | 12-6010-04 | P4/P5 Blank Filler Plate 19W A= 7.47" | 34 | PIEZA | 125 | 4250 | 08/05/2026 | P1 |  | SWB01260
1877 | 26031317 | 7 | 12-6010-05 | BLANK FILLER PLATE NEUTRAL | 17 | PIEZA | 139.22 | 2366.74 | 08/05/2026 | P1 |  | SWB01360
1878 | 26031317 | 8 | 12-6355-02 | DISTRIBUTION DOOR (NON WELDED) | 17 | PIEZA | 179.22 | 3046.74 | 08/05/2026 | P1 |  | SWB01407
1879 | 26031317 | 9 | 12-6355-38 | DISTRIBUTION DOOR (NON WELDED) | 17 | PIEZA | 205.52 | 3493.84 | 08/05/2026 | P1 |  | SWB01408
1880 | 26031317 | 10 | 12-A-6200-03 | INSTRUMENT DOOR,BLANK | 17 | PIEZA | 509.03 | 8653.51 | 08/05/2026 | P1 |  | SWB00438
1881 | 26031317 | 11 | 12-C-6210-01 | 7.5" SCREEN VENT COVER | 34 | PIEZA | 1102.7 | 37491.8 | 08/05/2026 | P1 |  | SWB01362
1882 | 26031317 | 12 | 12-C-6210-03 | 7.5" SCREEN VENT COVER ESTE PEDIDO SERA PAGADO CON LA FECHA DE RECEPCION EN NUESTRO ALMACEN | 68 | PIEZA | 1141.5 | 77622 | 08/05/2026 | P1 |  | SWB01409
1883 | 26031317 | 13 | 12-C-6211-07 | 10.0'' VENT COVER | 34 | PIEZA | 1145.63 | 38951.42 | 08/05/2026 | P1 |  | SWB00049
1884 | 26031317 | 14 | 12-C-6211-08 | 10" SCREEN VENT COVER | 68 | PIEZA | 1173.48 | 79796.64 | 08/05/2026 | P1 |  | SWB01410
1885 | 26031317 | 15 | 12-D-6033-05 | BLANK INTERIOR Z RAIL LABOR | 68 | PIEZA | 912.29 | 62035.72 | 08/05/2026 | P1 |  | SWB01130
1886 | 26031317 | 16 | 12-D-6080-06 | 5IN COVER PLATE, 38W | 85 | PIEZA | 209.81 | 17833.85 | 08/05/2026 | P1 |  | SWB00471
1887 | 26031317 | 17 | 12-D-6080-07 | 5.00" COVER | 17 | PIEZA | 226.35 | 3847.95 | 08/05/2026 | P1 |  | SWB01411
1888 | 26031317 | 18 | 12-D-6085-07 | 12.50 COVER | 17 | PIEZA | 327.68 | 5570.56 | 08/05/2026 | P1 |  | SWB01412
1889 | 26031317 | 19 | 12-D-6086-07 | 15" COVER | 17 | PIEZA | 463.62 | 7881.54 | 08/05/2026 | P1 |  | SWB01413
1890 | 26031317 | 20 | 12-D-6088-08 | BACK PLATE 20X38W | 34 | PIEZA | 477.07 | 16220.38 | 08/05/2026 | P1 |  | SWB00047
1891 | 26031317 | 21 | 12-D-6091-08 | COVER PLATE 36.09 X 31.22 | 51 | PIEZA | 478.58 | 24407.58 | 08/05/2026 | P1 |  | SWB00052
1892 | 26031317 | 22 | 12-D-6099-13 | 10", 15", 20" & 30" COVER | 68 | PIEZA | 556 | 37808 | 08/05/2026 | P1 |  | SWB01414
1893 | 26031317 | 23 | 12-D-6106-07 | Vented cover 10" | 68 | PIEZA | 1390.75 | 94571 | 08/05/2026 | P1 |  | SWB00480
1894 | 26031317 | 24 | 12-D-6107-01 | Purchased Unpainted VENT COVER ESTE PEDIDO SERA PAGADO CON LA FECHA DE RECEPCION EN NUESTRO ALMACEN | 68 | PIEZA | 1463.11 | 99491.48 | 08/05/2026 | P1 |  | SWB00320
1895 | 26031317 | 25 | 15-B-3008-02 | DEEP MTG D/F PWR PNL | 136 | PIEZA | 212.03 | 28836.08 | 08/05/2026 | P1 |  | SWB01135
1896 | 26031317 | 26 | P13549-16 | WLDO BREAKER DOOR | 34 | PIEZA | 607.8 | 20665.2 | 08/05/2026 | P1 |  | SWB00847
1897 | 26031317 | 27 | P14345-22 | 46" BREAKER DOOR | 34 | PIEZA | 761.64 | 25895.76 | 08/05/2026 | P1 |  | SWB01417
1898 | 26031317 | 28 | P19657-01 | INTERM UPRIGHT | 34 | PIEZA | 733.72 | 24946.48 | 08/05/2026 | P1 |  | SWB01418
1899 | 26031317 | 29 | P19657-24 | XFMR COVER | 17 | PIEZA | 933.05 | 15861.85 | 08/05/2026 | P1 |  | SWB01419
1900 | 26031317 | 30 | P19657-25 | 47.5H X 15D SIDE COVER | 17 | PIEZA | 380.74 | 6472.58 | 08/05/2026 | P1 |  | SWB01420
1901 | 26031317 | 31 | P19657-26 | 47.5H X 17D SIDE COVER | 34 | PIEZA | 408.95 | 13904.3 | 08/05/2026 | P1 |  | SWB01421
1902 | 26031317 | 32 | P19660-14 | 46W 20H COMPARTMENT DOOR | 17 | PIEZA | 723.98 | 12307.66 | 08/05/2026 | P1 |  | SWB01422
1903 | 26031317 | 33 | P19671-05 | 46W X 17.5H COVER W/ 2X IW3000 | 17 | PIEZA | 433.28 | 7365.76 | 08/05/2026 | P1 |  | SWB01423
1904 | 26031317 | 34 | P20321S-08 | WLDO BREAKER DOOR | 17 | PIEZA | 617.52 | 10497.84 | 08/05/2026 | P1 |  | SWB01424
1905 | 26031317 | 35 | P20325-23 | 46W X 15H MTR DOOR | 17 | PIEZA | 663.03 | 11271.51 | 08/05/2026 | P1 |  | SWB01425
1906 | 26031317 | 36 | P20330-02 | 32W75H DOOR W/O HANDLE ESTE PEDIDO SERA PAGADO CON LA FECHA DE RECEPCION EN NUESTRO ALMACEN | 17 | PIEZA | 1572.71 | 26736.07 | 08/05/2026 | P1 |  | SWB01426
1907 | 26031317 | 37 | P20336-01 | 38W X 20H MTR DOOR | 34 | PIEZA | 643.42 | 21876.28 | 08/05/2026 | P1 |  | SWB01427
1908 | 26031317 | 38 | PP10315-01 | 30.00" SCREEN VENT COVER | 136 | PIEZA | 2140.28 | 291078.08 | 08/05/2026 | P1 |  | SWB01428
1909 | 26031317 | 39 | PP1094 | INTERMEDIATE UPRICHT POST | 68 | PIEZA | 1749.16 | 118942.88 | 08/05/2026 | P1 |  | SWB01429
1910 | 26031317 | 40 | PP13629-12 | DISTRIBUTION DOOR | 17 | PIEZA | 190.26 | 3234.42 | 08/05/2026 | P1 |  | SWB01430
1911 | 26031317 | 41 | PP19380-03 | 382 X 10H BLANK DOOR | 17 | PIEZA | 470.08 | 7991.36 | 08/05/2026 | P1 |  | SWB01431
1912 | 26031317 | 42 | PP19568-02 | 15" COVER IR WINDOW | 17 | PIEZA | 329.09 | 5594.53 | 08/05/2026 | P1 |  | SWB01432
1913 | 26031317 | 43 | PP22114-05 | 382 X 15H INSTRUMENT DOOR | 17 | PIEZA | 580.06 | 9861.02 | 08/05/2026 | P1 |  | SWB01433
1914 | 26031317 | 44 | PP7517-10 | 30" VENT COVER ESTE PEDIDO SERA PAGADO CON LA FECHA DE RECEPCION EN NUESTRO ALMACEN | 34 | PIEZA | 1583.78 | 53848.52 | 08/05/2026 | P1 |  | SWB01377
1915 | 26031328 | 1 | PP15509 | WLDO BREAKER DOOR | 1 | PIEZA | 614.57 | 614.57 | 16/04/2026 | P1 |  | SWB00688
1916 | 26031329 | 1 | PP19152-021 | 38WX20HINSTRUMENTDOOR | 1 | PIEZA | 688.57 | 688.57 | 16/04/2026 | P1 |  | SWB00904
1917 | 26031431 | 1 | 12-D-6063-06 | 38W 8.750 COVER | 1 | PIEZA | 254.82 | 254.82 | 28/04/2026 | P1 |  | SWB00468
1918 | 26031459 | 1 | P20255-02 | 32W 12.5H DOOR | 100 | PIEZA | 128.95 | 12895 | 08/05/2026 | P1 |  | SWB01679
1919 | 26031459 | 2 | PP19152-04 | 38W X 20H INSTRUMENT DOOR | 100 | PIEZA | 438.48 | 43848 | 08/05/2026 | P1 |  | SWB01680
1920 | 26031459 | 3 | PP19187-05 | WLDO PROV. COVER | 200 | PIEZA | 633.16 | 126632 | 08/05/2026 | P1 |  | SWB01681
1921 | 26031530 | 1 | 11-7761-02 | DOOR HINGE (NON-WELD) SE SURTE MATERIA PRIMA (11-A-1850-01 PIANO | 52 | PIEZA | 91.34 | 4749.68 | 14/05/2026 | P1 |  | SWB01316
1922 | 26031605 | 1 | P13704-152 | 25W90H DOOR | 1 | PIEZA | 3854.15 | 3854.15 | 11/05/2026 | P1 |  | SWB00585
1923 | 26031699 | 1 | 12-D-6033-05 | BLANK INTERIOR Z RAIL LABOR | 1 | PIEZA | 912.29 | 912.29 | 19/05/2026 | P1 |  | SWB01130
1924 | 26031700 | 1 | P13704-152 | 25W90H DOOR | 8 | PIEZA | 3854.15 | 30833.2 | 19/05/2026 | P1 |  | SWB00585
1925 | 26031700 | 2 | P19500-20 | 46W X 15H MTR DOOR | 1 | PIEZA | 602.54 | 602.54 | 19/05/2026 | P1 |  | SWB00660
1926 | 26031702 | 1 | 12-D-6091-03 | COVER PLATE 30IN X 20W | 1 | PIEZA | 309.6 | 309.6 | 20/05/2026 | P1 |  | SWB00866
1927 | 26031702 | 2 | 12-D-6348-12 | WL BRKR CVR | 1 | PIEZA | 515.09 | 515.09 | 20/05/2026 | P1 |  | SWB00496
1928 | 26031797 | 1 | PP21340-01 | 10H DIST DOOR W/ SEL-2411 | 2 | PIEZA | 172.35 | 344.7 | 25/05/2026 | P1 |  | SWB01315
1929 | 26031089 | 1 | 11-7761-03 | DOOR HINGE (NON-WELD) SE SURTE MATERIA PRIMA (11-A-1850-01 PIANO | 60 | PIEZA | 95.7 | 5742.42 | 31/03/2026 | P1 |  | SWB01314
1930 | 26031089 | 2 | 11-7761-04 | DOOR HINGE (NON-WELD) SE SURTE MATERIA PRIMA (11-A-1850-01 PIANO | 8 | PIEZA | 102.24 | 817.92 | 31/03/2026 | P1 |  | SWB01333
1931 | 26031835 | 1 | 12-D-6107-01 | Purchased Unpainted VENT COVER | 1 | PIEZA | 1163.34 | 1163.34 | 29/05/2026 | P1 |  | SWB00320
1932 | 26031893 | 1 | 11-B-9016-01 | HOIST PIN BRACKET | 200 | PIEZA | 31.82 | 6364 | 03/06/2026 | P1 |  | ISSIV00099
1933 | 26032025 | 1 | PP22121-02 | 3VA 400/600A COVER W/KEY INTERLOCK | 48 | PIEZA | 213.34 | 10240.32 | 09/06/2026 | P1 |  | SWB01773
1934 | 26032561 | 1 | 11-A-6004-01 | DEADFRONT END FILLER | 68 | PIEZA | 84.28 | 5731.04 | 17/07/2026 | P1 |  | SWB01125
1935 | 26032561 | 2 | 11-A-6014-01 | Unpainted 15" Side Cover 90H SWBD | 102 | PIEZA | 321.57 | 32800.14 | 17/07/2026 | P1 |  | SWB00319
1936 | 26032561 | 3 | 11-A-6015-01 | 17" WIDE | 34 | PIEZA | 347.86 | 11827.24 | 17/07/2026 | P1 |  | SWB01405
1937 | 26032561 | 4 | 11-A-6016-01 | 25" WIDE | 34 | PIEZA | 458.08 | 15574.72 | 17/07/2026 | P1 |  | SWB01406
1938 | 26032561 | 5 | 11-D-3408-01 | 3VA53 54 63 64 HANDLE EXT MTG BRACKET | 34 | PIEZA | 51.32 | 1744.88 | 17/07/2026 | P1 |  | SWB01329
1939 | 26032561 | 6 | 12-6010-02 | BLANK FILLER PLATE NEUTRAL | 51 | PIEZA | 73.92 | 3769.92 | 17/07/2026 | P1 |  | SWB01359
1940 | 26032561 | 7 | 12-6010-04 | P4/P5 Blank Filler Plate 19W A= 7.47" | 34 | PIEZA | 101.68 | 3457.12 | 17/07/2026 | P1 |  | SWB01260
1941 | 26032561 | 8 | 12-6010-05 | BLANK FILLER PLATE NEUTRAL | 17 | PIEZA | 115.55 | 1964.35 | 17/07/2026 | P1 |  | SWB01360
1942 | 26032561 | 9 | 12-6355-02 | DISTRIBUTION DOOR (NON WELDED) | 17 | PIEZA | 143.6 | 2441.2 | 17/07/2026 | P1 |  | SWB01407
1943 | 26032561 | 10 | 12-A-6200-03 | INSTRUMENT DOOR,BLANK | 17 | PIEZA | 426.44 | 7249.48 | 17/07/2026 | P1 |  | SWB00438
1944 | 26032561 | 11 | 12-C-6210-01 | 7.5" SCREEN VENT COVER | 34 | PIEZA | 840.53 | 28578.02 | 17/07/2026 | P1 |  | SWB01362
1945 | 26032561 | 12 | 12-C-6210-03 | 7.5" SCREEN VENT COVER ESTE PEDIDO SERA PAGADO CON LA FECHA DE RECEPCION EN NUESTRO ALMACEN | 68 | PIEZA | 877.4 | 59663.2 | 17/07/2026 | P1 |  | SWB01409
1946 | 26032561 | 13 | 12-C-6211-07 | 10.0'' VENT COVER | 102 | PIEZA | 882.29 | 89993.58 | 17/07/2026 | P1 |  | SWB00049
1947 | 26032561 | 14 | 12-C-6211-08 | 10" SCREEN VENT COVER | 68 | PIEZA | 909.04 | 61814.72 | 17/07/2026 | P1 |  | SWB01410
1948 | 26032561 | 15 | 12-D-6033-05 | BLANK INTERIOR Z RAIL LABOR | 68 | PIEZA | 632.63 | 43018.84 | 17/07/2026 | P1 |  | SWB01130
1949 | 26032561 | 16 | 12-D-6080-06 | 5IN COVER PLATE, 38W | 85 | PIEZA | 166.95 | 14190.75 | 17/07/2026 | P1 |  | SWB00471
1950 | 26032561 | 17 | 12-D-6080-07 | 5.00" COVER | 17 | PIEZA | 182.39 | 3100.63 | 17/07/2026 | P1 |  | SWB01411
1951 | 26032561 | 18 | 12-D-6085-07 | 12.50 COVER | 17 | PIEZA | 281.33 | 4782.61 | 17/07/2026 | P1 |  | SWB01412
1952 | 26032561 | 19 | 12-D-6086-07 | 15" COVER | 17 | PIEZA | 389.21 | 6616.57 | 17/07/2026 | P1 |  | SWB01413
1953 | 26032561 | 20 | 12-D-6088-08 | BACK PLATE 20X38W | 34 | PIEZA | 403.08 | 13704.72 | 17/07/2026 | P1 |  | SWB00047
1954 | 26032561 | 21 | 12-D-6091-06 | BLANK 16GA CR 30.08 X 31.21 | 51 | PIEZA | 376.85 | 19219.35 | 17/07/2026 | P1 |  | SWB00321
1955 | 26032561 | 22 | 12-D-6091-08 | COVER PLATE 36.09 X 31.22 | 51 | PIEZA | 430.93 | 21977.43 | 17/07/2026 | P1 |  | SWB00052
1956 | 26032561 | 23 | 12-D-6099-13 | 10", 15", 20" & 30" COVER | 68 | PIEZA | 505.9 | 34401.2 | 17/07/2026 | P1 |  | SWB01414
1957 | 26032561 | 24 | 16-6047-01 | END ANGLE SUPPORT ESTE PEDIDO SERA PAGADO CON LA FECHA DE RECEPCION EN NUESTRO ALMACEN | 34 | PIEZA | 124.43 | 4230.62 | 17/07/2026 | P1 |  | SWB00804
1958 | 26032561 | 25 | P13549-16 | WLDO BREAKER DOOR | 34 | PIEZA | 541.23 | 18401.82 | 17/07/2026 | P1 |  | SWB00847
1959 | 26032561 | 26 | P14345-22 | 46" BREAKER DOOR | 34 | PIEZA | 690.97 | 23492.98 | 17/07/2026 | P1 |  | SWB01417
1960 | 26032561 | 27 | P19657-01 | INTERM UPRIGHT | 34 | PIEZA | 522.97 | 17780.98 | 17/07/2026 | P1 |  | SWB01418
1961 | 26032561 | 28 | P19657-24 | XFMR COVER | 17 | PIEZA | 863.9 | 14686.3 | 17/07/2026 | P1 |  | SWB01419
1962 | 26032561 | 29 | P19657-25 | 47.5H X 15D SIDE COVER | 17 | PIEZA | 333.43 | 5668.31 | 17/07/2026 | P1 |  | SWB01420
1963 | 26032561 | 30 | P19657-26 | 47.5H X 17D SIDE COVER | 34 | PIEZA | 361.37 | 12286.58 | 17/07/2026 | P1 |  | SWB01421
1964 | 26032561 | 31 | P19660-14 | 46W 20H COMPARTMENT DOOR | 17 | PIEZA | 621.25 | 10561.25 | 17/07/2026 | P1 |  | SWB01422
1965 | 26032561 | 32 | P19671-05 | 46W X 17.5H COVER W/ 2X IW3000 | 17 | PIEZA | 376.03 | 6392.51 | 17/07/2026 | P1 |  | SWB01423
1966 | 26032561 | 33 | P20321S-08-01 | WLDO BREAKER DOOR | 17 | PIEZA | 546.33 | 9287.61 | 17/07/2026 | P1 |  | SWB01424
1967 | 26032561 | 34 | P20325-23 | 46W X 15H MTR DOOR | 17 | PIEZA | 546.25 | 9286.25 | 17/07/2026 | P1 |  | SWB01425
1968 | 26032561 | 35 | P20330-02 | 32W75H DOOR W/O HANDLE | 17 | PIEZA | 1387 | 23579 | 17/07/2026 | P1 |  | SWB01426
1969 | 26032561 | 36 | P20336-01 | 38W X 20H MTR DOOR ESTE PEDIDO SERA PAGADO CON LA FECHA DE RECEPCION EN NUESTRO ALMACEN | 34 | PIEZA | 542.13 | 18432.42 | 17/07/2026 | P1 |  | SWB01427
1970 | 26032561 | 37 | PP10315-01 | 30.00" SCREEN VENT COVER | 136 | PIEZA | 1727.32 | 234915.52 | 17/07/2026 | P1 |  | SWB01428
1971 | 26032561 | 38 | PP13629-12 | DISTRIBUTION DOOR | 17 | PIEZA | 151.92 | 2582.64 | 17/07/2026 | P1 |  | SWB01430
1972 | 26032561 | 39 | PP14023-06 | 15H 17W DIST DOOR W/Q-22 | 17 | PIEZA | 169.2 | 2876.4 | 17/07/2026 | P1 |  | SWB02088
1973 | 26032561 | 40 | PP19380-03 | 382 X 10H BLANK DOOR | 17 | PIEZA | 385.55 | 6554.35 | 17/07/2026 | P1 |  | SWB01431
1974 | 26032561 | 41 | PP19568-02 | 15" COVER IR WINDOW | 17 | PIEZA | 306.28 | 5206.76 | 17/07/2026 | P1 |  | SWB01432
1975 | 26032561 | 42 | PP22114-06 | 38W X 15H INSTRUMENT DOOR | 17 | PIEZA | 479.62 | 8153.54 | 17/07/2026 | P1 |  | SWB01964
1976 | 26032561 | 43 | PP7517-10 | 30" VENT COVER ESTE PEDIDO SERA PAGADO CON LA FECHA DE RECEPCION EN NUESTRO ALMACEN | 102 | PIEZA | 1263.67 | 128894.34 | 17/07/2026 | P1 |  | SWB01377
1977 | 26032809 | 1 | 12-D-6106-06 | 10.0" VENT PANEL 30" | 316 | PIEZA | 1047.98 | 331161.68 | 24/08/2026 | P1 |  | SWB01801
1978 | 26032809 | 2 | P6298-051 | 30H VENT COVER | 8 | PIEZA | 880.58 | 7044.64 | 24/08/2026 | P1 |  | SWB00857
1979 | 26032811 | 1 | PP8655 | Puerta sin cortes | 530 | PIEZA | 591.46 | 313473.8 | 24/08/2026 | P1 |  | ISSIV00672
1980 | 2603-2815 | 1 | 11-A-6014-01 | Unpainted 15" Side Cover 90H SWBD | 4 | PIEZA | 321 | 1284 | 14/09/2026 | P1 |  | SWB00319
1981 | 2603-2815 | 2 | 12-A-6199-02 | INSTRUMENT DOOR,BLANK | 1 | PIEZA | 582.01 | 582.01 | 14/09/2026 | P1 |  | SWB00436
1982 | 2603-2815 | 3 | 12-D-6080-06 | 5IN COVER PLATE, 38W | 2 | PIEZA | 166.95 | 333.9 | 14/09/2026 | P1 |  | SWB00471
1983 | 2603-2815 | 4 | 12-D-6091-08 | COVER PLATE 36.09 X 31.22 | 1 | PIEZA | 430.93 | 430.93 | 14/09/2026 | P1 |  | SWB00052
1984 | 2603-2815 | 5 | 12-D-6106-07 | Vented cover 10" | 2 | PIEZA | 1048.16 | 2096.32 | 14/09/2026 | P1 |  | SWB00480
1985 | 2603-2815 | 6 | 12-D-6107-01 | Purchased Unpainted VENT COVER | 2 | PIEZA | 1163.34 | 2326.68 | 14/09/2026 | P1 |  | SWB00320
1986 | 2603-2815 | 7 | P13549-16 | WLDO BREAKER DOOR | 1 | PIEZA | 541.23 | 541.23 | 14/09/2026 | P1 |  | SWB00847
1987 | 2603-2815 | 8 | PP19152-021 | 38WX20HINSTRUMENTDOOR ESTE PEDIDO SERA PAGADO CON LA FECHA DE RECEPCION EN NUESTRO ALMACEN | 1 | PIEZA | 688.57 | 688.57 | 14/09/2026 | P1 |  | SWB00904
1989 | 26093584 | 1 | 11-D-6165-01 | BUSWAY COLLECTOR BRACKET | 4 | PIEZA | 102.53 | 410.12 | 07/09/2026 | P1 |  | SWB02031
1990 | 26093584 | 2 | P20346-04 | T/B SUPPORT CROSS CHANNEL | 4 | PIEZA | 226.45 | 905.8 | 07/09/2026 | P1 |  | SWB02045
1991 | 26093584 | 3 | PP13949-10 | SIDE COVER | 5 | PIEZA | 174.54 | 872.7 | 07/09/2026 | P1 |  | SWB01518
1992 | 26093584 | 4 | PP13949-09 | BOTTOM COVER | 8 | PIEZA | 614.42 | 4915.36 | 07/09/2026 | P1 |  | SWB01517
1993 | 26093597 | 1 | PP22114-06 | 38W X 15H INSTRUMENT DOOR | 11 | PIEZA | 479.62 | 5275.82 | 08/09/2026 | P1 |  | SWB01964
1994 | 26093599 | 1 | 11-A-5016-03 | SIDE CVR ASSY 90H X 38D | 6 | PIEZA | 1 | 6 | 11/09/2026 | P1 |  | SWB02448
1995 | 26093599 | 2 | 11-A-6004-01 | DEADFRONT END FILLER | 12 | PIEZA | 84.28 | 1011.36 | 11/09/2026 | P1 |  | SWB01125
1996 | 26093599 | 3 | 11-A-6014-01 | Unpainted 15" Side Cover 90H SWBD | 24 | PIEZA | 321.57 | 7717.68 | 11/09/2026 | P1 |  | SWB00319
1997 | 26093599 | 4 | 11-B-9015-01 | HOIST STOP BRACKET | 6 | PIEZA | 1 | 6 | 11/09/2026 | P1 |  | ISSIV00098
1998 | 26093599 | 5 | 11-B-9016-01 | HOIST PIN BRACKET | 6 | PIEZA | 31.88 | 191.28 | 11/09/2026 | P1 |  | ISSIV00099
1999 | 26093599 | 6 | 11-C-9762-01 | PLATE HOIST REAR CHNL ALIGNMENT | 15 | PIEZA | 1 | 15 | 11/09/2026 | P1 |  | ISSIV00163
2000 | 26093599 | 7 | 11-D-6246-03 | INSTRUMENT DOOR | 3 | PIEZA | 1 | 3 | 11/09/2026 | P1 |  | SWB01835
2001 | 26093599 | 8 | 11-D-6252-05 | DOOR INSERT | 3 | PIEZA | 1 | 3 | 11/09/2026 | P1 |  | SWB01838
2002 | 26093599 | 9 | 12-6010-02 | BLANK FILLER PLATE NEUTRAL | 18 | PIEZA | 73.92 | 1330.56 | 11/09/2026 | P1 |  | SWB01359
2003 | 26093599 | 10 | 12-6010-04 | P4/P5 Blank Filler Plate 19W A= 7.47" | 6 | PIEZA | 101.68 | 610.08 | 11/09/2026 | P1 |  | SWB01260
2004 | 26093599 | 11 | 12-6010-05 | BLANK FILLER PLATE NEUTRAL | 6 | PIEZA | 115.55 | 693.3 | 11/09/2026 | P1 |  | SWB01360
2005 | 26093599 | 12 | 12-D-6033-05 | BLANK INTERIOR Z RAIL LABOR ESTE PEDIDO SERA PAGADO CON LA FECHA DE RECEPCION EN NUESTRO ALMACEN | 12 | PIEZA | 632.63 | 7591.56 | 11/09/2026 | P1 |  | SWB01130
2006 | 26093599 | 13 | 12-D-6047-02 | 7.5 IN VENT PANEL 38W | 12 | PIEZA | 1 | 12 | 11/09/2026 | P1 |  | SWB01131
2007 | 26093599 | 14 | 12-D-6074-01 | 38W X 90H GUTTER COVER HINGED | 12 | PIEZA | 1 | 12 | 11/09/2026 | P1 |  | SWB02334
2008 | 26093599 | 15 | 12-D-6080-06 | 5IN COVER PLATE, 38W | 6 | PIEZA | 166.95 | 1001.7 | 11/09/2026 | P1 |  | SWB00471
2009 | 26093599 | 16 | 12-D-6082-05 | 7.5 COVER PLATE | 3 | PIEZA | 257.39 | 772.17 | 11/09/2026 | P1 |  | SWB00856
2010 | 26093599 | 17 | 12-D-6083-06 | 10" BACK PLATE 38W | 3 | PIEZA | 299.18 | 897.54 | 11/09/2026 | P1 |  | SWB00053
2011 | 26093599 | 18 | 12-D-6086-05 | 15 COVER PLATE 32W | 3 | PIEZA | 1 | 3 | 11/09/2026 | P1 |  | SWB02450
2012 | 26093599 | 19 | 12-D-6087-05 | 17.5 COVER PLATE 32W | 3 | PIEZA | 1 | 3 | 11/09/2026 | P1 |  | SWB02451
2013 | 26093599 | 20 | 12-D-6090-06 | 25"BACK PLATE 38W | 9 | PIEZA | 1 | 9 | 11/09/2026 | P1 |  | SWB01848
2014 | 26093599 | 21 | 12-D-6091-06 | BLANK 16GA CR 30.08 X 31.21 | 12 | PIEZA | 376.85 | 4522.2 | 11/09/2026 | P1 |  | SWB00321
2015 | 26093599 | 22 | 12-D-6091-08 | COVER PLATE 36.09 X 31.22 | 45 | PIEZA | 430.93 | 19391.85 | 11/09/2026 | P1 |  | SWB00052
2016 | 26093599 | 23 | 12-D-6106-06 | 10.0" VENT PANEL 30" | 6 | PIEZA | 1047.98 | 6287.88 | 11/09/2026 | P1 |  | SWB01801
2017 | 26093599 | 24 | 12-D-6106-07 | Vented cover 10" ESTE PEDIDO SERA PAGADO CON LA FECHA DE RECEPCION EN NUESTRO ALMACEN | 18 | PIEZA | 1068.04 | 19224.72 | 11/09/2026 | P1 |  | SWB00480
2018 | 26093599 | 25 | 12-D-6412-01 | BRKR DR 14GACR | 9 | PIEZA | 1 | 9 | 11/09/2026 | P1 |  | SWB01852
2019 | 26093599 | 26 | PP12940-01 | HOIST TRACK | 15 | PIEZA | 1 | 15 | 11/09/2026 | P1 |  | SWB02457
2020 | 26093599 | 27 | PP12940-03 | FRONT PLATE | 15 | PIEZA | 1 | 15 | 11/09/2026 | P1 |  | SWB02458
2021 | 26093599 | 28 | PP12940-05 | SUPPORT REAR TRACK | 36 | PIEZA | 1 | 36 | 11/09/2026 | P1 |  | SWB02459
2022 | 26093599 | 29 | PP13013-02 | HOIST TRACK | 3 | PIEZA | 1 | 3 | 11/09/2026 | P1 |  | SWB02460
2023 | 26093599 | 30 | PP13013-04 | FRONT PLATE | 3 | PIEZA | 1 | 3 | 11/09/2026 | P1 |  | SWB02461
2024 | 26093599 | 31 | PP13013-06 | REAR PLATE | 3 | PIEZA | 1 | 3 | 11/09/2026 | P1 |  | SWB02462
2025 | 26093599 | 32 | PP5975-11 | REAR PLATE ESTE PEDIDO SERA PAGADO CON LA FECHA DE RECEPCION EN NUESTRO ALMACEN | 15 | PIEZA | 1 | 15 | 11/09/2026 | P1 |  | SWB02463
2026 | 26093602 | 1 | 11-A-9830-01 | PLATE.70 & 75 REAR TOP | 336 | PIEZA | 432.1 | 145185.6 | 11/09/2026 | P1 |  | ISSIV00053
2027 | 26093602 | 2 | 11-A-9836-01 | COVER 22 LOWER REAR VENT | 336 | PIEZA | 1089.57 | 366095.52 | 11/09/2026 | P1 |  | ISSIV00055
2028 | 26093602 | 3 | 11-A-9843-01 | 60-65-70-75-80 IN END TRIM PANEL | 168 | PIEZA | 1110.18 | 186510.24 | 11/09/2026 | P1 |  | ISSIV00057
2029 | 26093602 | 4 | 11-A-9845-01 | 65-70-75-80 PANEL DE EMBELLECEDOR EXTREMO (ANSI 61) | 168 | PIEZA | 1354.98 | 227636.64 | 11/09/2026 | P1 |  | ISSIV00059
2030 | 26093602 | 5 | 11-A-9847-01 | 70 IN CENTER END TRIM PANNEL | 168 | PIEZA | 1669.93 | 280548.24 | 11/09/2026 | P1 |  | ISSIV00060
2031 | 26093602 | 6 | 11-A-9875-01 | BRACKET REAR SECTION MOUNTING | 336 | PIEZA | 105.15 | 35330.4 | 11/09/2026 | P1 |  | ISSIV00065
2032 | 26093602 | 7 | 11-A-9875-07 | BRACKET, REAR SECTION MOUNTING | 168 | PIEZA | 146.01 | 24529.68 | 11/09/2026 | P1 |  | ISSIV03009
2033 | 26093602 | 8 | 11-A-9951-01 | FS2 FUSED BREAKER | 924 | PIEZA | 152.82 | 141205.68 | 11/09/2026 | P1 |  | ISSIV00084
2034 | 26093602 | 9 | 11-A-9958-01 | COVER 22 UPPER REAR VENT | 336 | PIEZA | 1107.36 | 372072.96 | 11/09/2026 | P1 |  | ISSIV00085
2035 | 26093602 | 10 | 11-B-9083-01 | FRONT VENT STACK PLATE | 504 | PIEZA | 25.99 | 13098.96 | 11/09/2026 | P1 |  | ISSIV00105
2036 | 26093602 | 11 | 11-B-9310-01 | 22IN FRONT SEISMIC BAR | 336 | PIEZA | 174.46 | 58618.56 | 11/09/2026 | P1 |  | ISSIV00114
2037 | 26093602 | 12 | 11-C-9352-01 | GRND LUG PAD GUSSET 12GACR ESTE PEDIDO SERA PAGADO CON LA FECHA DE RECEPCION EN NUESTRO ALMACEN | 336 | PIEZA | 120.06 | 40340.16 | 11/09/2026 | P1 |  | ISSIV00127
2038 | 26093602 | 13 | 11-C-9582-01 | PADLOCK HASP | 504 | PIEZA | 65.45 | 32986.8 | 11/09/2026 | P1 |  | ISSIV00129
2039 | 26093602 | 14 | 11-C-9611-01 | PAN 22IN FLOOR 12GACR 1,008.00 PIEZA ISSIV00132 11-C-9617-01 | 336 | PIEZA | 526.81 | 177008.16 | 11/09/2026 | P1 |  | ISSIV00130
2040 | 26093602 | 15 | 11-C-9620-01 | BRKT 22IN FRONT VENT STACK | 336 | PIEZA | 721.5 | 242424 | 11/09/2026 | P1 |  | ISSIV00134
2041 | 26093602 | 16 | 11-C-9746-01 | UN-FUSED FRAME PAN, LH SIDE | 504 | PIEZA | 273.75 | 137970 | 11/09/2026 | P1 |  | ISSIV00157
2042 | 26093602 | 17 | 11-C-9747-01 | UN-FUSED FRAME PAN, RH SIDE 1,260.00 PIEZA ISSIV03011 11-D-9146-01 | 504 | PIEZA | 207 | 104328 | 11/09/2026 | P1 |  | ISSIV00158
2043 | 26093602 | 18 | 11-D-9539-01 | REAR DOOR - BOLTED w/HASP, 22 | 336 | PIEZA | 1 | 336 | 11/09/2026 | P1 |  | ISSIV02579
2044 | 26093602 | 19 | 11-D-9732-01 | BRACKET, 40 VENT STACK | 504 | PIEZA | 1 | 504 | 11/09/2026 | P1 |  | ISSIV03014
2045 | 26093602 | 20 | 11-D-9733-01 | BRACKET, 46 FRONT VENT STACK | 168 | PIEZA | 1 | 168 | 11/09/2026 | P1 |  | ISSIV03015
2046 | 26093602 | 21 | 11-D-9740-01 | 40W FLOOR PAN, UN-FUSED | 168 | PIEZA | 1 | 168 | 11/09/2026 | P1 |  | ISSIV03018
2047 | 26093602 | 22 | 11-D-9741-01 | COVER, 40 UPPER REAR VENT ESTE PEDIDO SERA PAGADO CON LA FECHA DE RECEPCION EN NUESTRO ALMACEN | 168 | PIEZA | 1 | 168 | 11/09/2026 | P1 |  | ISSIV03019
2048 | 26093602 | 23 | 11-D-9742-01 | COVER, 40 LOWER REAR VENT | 168 | PIEZA | 1 | 168 | 11/09/2026 | P1 |  | ISSIV03020
2049 | 26093602 | 24 | 11-D-9775-01 | 40W CRADLE SUPPORT | 168 | PIEZA | 1 | 168 | 11/09/2026 | P1 |  | ISSIV03022
2050 | 26093602 | 25 | 11-D-9903-01 | BREAKER DOOR W/ INSTR, 40W FS3 4P | 168 | PIEZA | 1 | 168 | 11/09/2026 | P1 |  | ISSIV03024
2051 | 26093602 | 26 | 11-E-9250-01 | AUX SHELF 22W 19D | 84 | PIEZA | 476.18 | 39999.12 | 11/09/2026 | P1 |  | ISSIV05383
2052 | 26093602 | 27 | 11-E-9258-01 | AUX SHELF 40W 19D | 168 | PIEZA | 1 | 168 | 11/09/2026 | P1 |  | SWB01840
2053 | 26093602 | 28 | 11-E-9740-01 | PLATE FRONT FRAME 22W | 336 | PIEZA | 181.34 | 60930.24 | 11/09/2026 | P1 |  | ISSIV05181
2054 | 26093602 | 29 | 11-E-9740-07 | PLATE, FRONT FRAME, 40W | 168 | PIEZA | 1 | 168 | 11/09/2026 | P1 |  | SWB01841
2055 | 26093602 | 30 | 11-E-9745-01 | J BRACKET HOIST RAIL REAR 22W | 336 | PIEZA | 260.11 | 87396.96 | 11/09/2026 | P1 |  | ISSIV05187
2056 | 26093602 | 31 | 11-E-9745-07 | J BRACKET, HOIST RAIL REAR, 40W | 168 | PIEZA | 1 | 168 | 11/09/2026 | P1 |  | SWB01842
2057 | 26093602 | 32 | 11-E-9746-01 | HOIST VENT 22W | 336 | PIEZA | 369.2 | 124051.2 | 11/09/2026 | P1 |  | ISSIV05189
2058 | 26093602 | 33 | 11-E-9752-01 | HOIST VENT, 40W | 168 | PIEZA | 1 | 168 | 11/09/2026 | P1 |  | SWB01843
2059 | 26093602 | 34 | 11-E-9768-01 | BRACKET HOIST PIN EN ESTE PEDIDO SERA PAGADO CON LA FECHA DE RECEPCION EN NUESTRO ALMACEN | 336 | PIEZA | 113.43 | 38112.48 | 11/09/2026 | P1 |  | ISSIV05191
2060 | 26093602 | 35 | 11-E-9769-01 | BRACKET HOIST STOP EN | 336 | PIEZA | 38.42 | 12909.12 | 11/09/2026 | P1 |  | ISSIV05192
2061 | 26093602 | 36 | 11-E-9772-01 | VENT STACK SIDE BRACKET LEFT | 504 | PIEZA | 385.28 | 194181.12 | 11/09/2026 | P1 |  | ISSIV05193
2062 | 26093602 | 37 | 11-E-9773-01 | VENT STACK SIDE BRACKET RIGHT | 504 | PIEZA | 385.28 | 194181.12 | 11/09/2026 | P1 |  | ISSIV05195
2063 | 26093602 | 38 | 11-E-9774-01 | WIREWAY CAP, ENHANCED NON-FUSED | 168 | PIEZA | 74.31 | 12484.08 | 11/09/2026 | P1 |  | ISSIV05336
2064 | 26093602 | 39 | 11-E-9846-01 | HOIST RAIL ALIGMENT 1,428.00 PIEZA ISSIV05915 11-E-9969-01L | 420 | PIEZA | 83.46 | 35053.2 | 11/09/2026 | P1 |  | ISSIV05201
2065 | 26093602 | 40 | 11-F-9413-01 | SEISMIC AUXILIARY DOOR, 40"W X 37.5"H | 168 | PIEZA | 1 | 168 | 11/09/2026 | P1 |  | SWB02449
2066 | 26093602 | 41 | P11113-68 | UPPR, BARRIER CLIP | 336 | PIEZA | 1 | 336 | 11/09/2026 | P1 |  | ISSIV03066
2067 | 26093602 | 42 | P17147-091 | REAR DOOR - BOLTED, 40W | 168 | PIEZA | 1 | 168 | 11/09/2026 | P1 |  | SWB02452
2068 | 26093602 | 43 | P17147-35 | PLATE, 70" NON-FUSED SENTRON REAR TOP ESTE PEDIDO SERA PAGADO CON LA FECHA DE RECEPCION EN NUESTRO ALMACEN | 168 | PIEZA | 1 | 168 | 11/09/2026 | P1 |  | SWB02453
2069 | 26093602 | 44 | P9711-081 | 22W X 22.5H AUX DOOR W/SCREWS | 84 | PIEZA | 459.53 | 38600.52 | 11/09/2026 | P1 |  | ISSIV01096
2070 | 26093602 | 45 | PP7793-59 | DOOR INSERT PANEL | 168 | PIEZA | 1 | 168 | 11/09/2026 | P1 |  | SWB02464
2071 | 26093602 | 46 | 11-A-9960-01 | POST LFT RUNBACK SUPPORT | 504 | PIEZA | 353.44 | 178133.76 | 11/09/2026 | P1 |  | ISSIV00087
2072 | 26093602 | 47 | 11-A-9961-01 | POST RIGHT RUNBACK SUPPORT | 504 | PIEZA | 379.91 | 191474.64 | 11/09/2026 | P1 |  | ISSIV00088
2073 | 26093605 | 1 | 11-A-9843-01 | 60-65-70-75-80 IN END TRIM PANEL | 12 | PIEZA | 1110.18 | 13322.16 | 11/09/2026 | P1 |  | ISSIV00057
2074 | 26093605 | 2 | 11-A-9845-01 | 65-70-75-80 PANEL DE EMBELLECEDOR EXTREMO (ANSI 61) | 6 | PIEZA | 1354.98 | 8129.88 | 11/09/2026 | P1 |  | ISSIV00059
2075 | 26093605 | 3 | 11-A-9847-01 | 70 IN CENTER END TRIM PANNEL | 6 | PIEZA | 1669.93 | 10019.58 | 11/09/2026 | P1 |  | ISSIV00060
2076 | 26093605 | 4 | 11-A-9875-07 | BRACKET, REAR SECTION MOUNTING | 18 | PIEZA | 1 | 18 | 11/09/2026 | P1 |  | ISSIV03009
2077 | 26093605 | 5 | 11-B-9083-01 | FRONT VENT STACK PLATE | 18 | PIEZA | 25.99 | 467.82 | 11/09/2026 | P1 |  | ISSIV00105
2078 | 26093605 | 6 | 11-C-9352-01 | GRND LUG PAD GUSSET 12GACR | 12 | PIEZA | 120.06 | 1440.72 | 11/09/2026 | P1 |  | ISSIV00127
2079 | 26093605 | 7 | 11-C-9582-01 | PADLOCK HASP | 18 | PIEZA | 1 | 18 | 11/09/2026 | P1 |  | ISSIV00129
2080 | 26093605 | 8 | 11-C-9746-01 | UN-FUSED FRAME PAN, LH SIDE | 18 | PIEZA | 273.75 | 4927.5 | 11/09/2026 | P1 |  | ISSIV00157
2081 | 26093605 | 9 | 11-C-9747-01 | UN-FUSED FRAME PAN, RH SIDE | 18 | PIEZA | 207 | 3726 | 11/09/2026 | P1 |  | ISSIV00158
2082 | 26093605 | 10 | 11-D-9732-01 | BRACKET, 40 VENT STACK | 54 | PIEZA | 1 | 54 | 11/09/2026 | P1 |  | ISSIV03014
2083 | 26093605 | 11 | 11-D-9733-01 | BRACKET, 46 FRONT VENT STACK | 18 | PIEZA | 1 | 18 | 11/09/2026 | P1 |  | ISSIV03015
2084 | 26093605 | 12 | 11-D-9736-02 | REAR TOP COVER, 40 WIDE ESTE PEDIDO SERA PAGADO CON LA FECHA DE RECEPCION EN NUESTRO ALMACEN | 12 | PIEZA | 1 | 12 | 11/09/2026 | P1 |  | SWB01839
2085 | 26093605 | 13 | 11-D-9740-01 | 40W FLOOR PAN, UN-FUSED | 18 | PIEZA | 1 | 18 | 11/09/2026 | P1 |  | ISSIV03018
2086 | 26093605 | 14 | 11-D-9741-01 | COVER, 40 UPPER REAR VENT | 18 | PIEZA | 1 | 18 | 11/09/2026 | P1 |  | ISSIV03019
2087 | 26093605 | 15 | 11-D-9742-01 | COVER, 40 LOWER REAR VENT | 18 | PIEZA | 1 | 18 | 11/09/2026 | P1 |  | ISSIV03020
2088 | 26093605 | 16 | 11-D-9775-01 | 40W CRADLE SUPPORT | 18 | PIEZA | 1 | 18 | 11/09/2026 | P1 |  | ISSIV03022
2089 | 26093605 | 17 | 11-D-9903-01 | BREAKER DOOR W/ INSTR, 40W FS3 4P | 18 | PIEZA | 1 | 18 | 11/09/2026 | P1 |  | ISSIV03024
2090 | 26093605 | 18 | 11-E-9258-01 | AUX SHELF 40W 19D | 18 | PIEZA | 1 | 18 | 11/09/2026 | P1 |  | SWB01840
2091 | 26093605 | 19 | 11-E-9740-07 | PLATE, FRONT FRAME, 40W | 18 | PIEZA | 1 | 18 | 11/09/2026 | P1 |  | SWB01841
2092 | 26093605 | 20 | 11-E-9745-07 | J BRACKET, HOIST RAIL REAR, 40W | 18 | PIEZA | 1 | 18 | 11/09/2026 | P1 |  | SWB01842
2093 | 26093605 | 21 | 11-E-9752-01 | HOIST VENT, 40W | 18 | PIEZA | 1 | 18 | 11/09/2026 | P1 |  | SWB01843
2094 | 26093605 | 22 | 11-E-9768-01 | BRACKET HOIST PIN EN | 24 | PIEZA | 113.43 | 2722.32 | 11/09/2026 | P1 |  | ISSIV05191
2095 | 26093605 | 23 | 11-E-9769-01 | BRACKET HOIST STOP EN | 24 | PIEZA | 38.42 | 922.08 | 11/09/2026 | P1 |  | ISSIV05192
2096 | 26093605 | 24 | 11-E-9772-01 | VENT STACK SIDE BRACKET LEFT ESTE PEDIDO SERA PAGADO CON LA FECHA DE RECEPCION EN NUESTRO ALMACEN | 18 | PIEZA | 385.28 | 6935.04 | 11/09/2026 | P1 |  | ISSIV05193
2097 | 26093605 | 25 | 11-E-9773-01 | VENT STACK SIDE BRACKET RIGHT | 18 | PIEZA | 385.28 | 6935.04 | 11/09/2026 | P1 |  | ISSIV05195
2098 | 26093605 | 26 | 11-E-9774-01 | WIREWAY CAP, ENHANCED NON-FUSED | 12 | PIEZA | 74.31 | 891.72 | 11/09/2026 | P1 |  | ISSIV05336
2099 | 26093605 | 27 | 11-E-9846-01 | HOIST RAIL ALIGMENT | 12 | PIEZA | 83.46 | 1001.52 | 11/09/2026 | P1 |  | ISSIV05201
2100 | 26093605 | 28 | 11-E-9969-01L | LASER ONLY - DOOR BRACKET | 18 | PIEZA | 61.8 | 1112.4 | 11/09/2026 | P1 |  | ISSIV05915
2101 | 26093605 | 29 | 11-E-9969-01R | LASER ONLY - DOOR BRACKET | 18 | PIEZA | 61.8 | 1112.4 | 11/09/2026 | P1 |  | ISSIV05916
2102 | 26093605 | 30 | 11-F-9276-01 | BARRA SÍSMICA CORTA | 72 | PIEZA | 91.17 | 6564.24 | 11/09/2026 | P1 |  | ISSIV00464
2103 | 26093605 | 31 | 11-F-9413-01 | SEISMIC AUXILIARY DOOR, 40"W X 37.5"H | 12 | PIEZA | 1 | 12 | 11/09/2026 | P1 |  | SWB02449
2104 | 26093605 | 32 | P11113-68 | UPPR, BARRIER CLIP | 12 | PIEZA | 1 | 12 | 11/09/2026 | P1 |  | ISSIV03066
2105 | 26093605 | 33 | P17147-091 | REAR DOOR - BOLTED, 40W | 18 | PIEZA | 1 | 18 | 11/09/2026 | P1 |  | SWB02452
2106 | 26093605 | 34 | P17147-35 | PLATE, 70" NON-FUSED SENTRON REAR TOP | 6 | PIEZA | 1 | 6 | 11/09/2026 | P1 |  | SWB02453
2107 | 26093605 | 35 | P17149-46 | L/H TOP CABEL COMP'T. BARRIER | 6 | PIEZA | 1 | 6 | 11/09/2026 | P1 |  | SWB02454
2108 | 26093605 | 36 | P9588-83 | PANEL, 65"-70"-75"-80" END TRIM ESTE PEDIDO SERA PAGADO CON LA FECHA DE RECEPCION EN NUESTRO ALMACEN | 6 | PIEZA | 1 | 6 | 11/09/2026 | P1 |  | SWB02455
2109 | 26093605 | 37 | P9588-84 | END TRIM SHEET COVER PLATE | 6 | PIEZA | 1 | 6 | 11/09/2026 | P1 |  | SWB02456
2110 | 26093605 | 38 | PP7793-59 | DOOR INSERT PANEL | 12 | PIEZA | 1 | 12 | 11/09/2026 | P1 |  | SWB02464
2111 | 26093605 | 39 | PP7793-60 | DOOR INSERT PANEL | 6 | PIEZA | 1 | 6 | 11/09/2026 | P1 |  | SWB02465
2112 | 26093605 | 40 | 11-A-9960-01 | POST LFT RUNBACK SUPPORT | 18 | PIEZA | 1 | 18 | 11/09/2026 | P1 |  | ISSIV00087
2113 | 26093605 | 41 | 11-A-9961-01 | POST RIGHT RUNBACK SUPPORT | 18 | PIEZA | 1 | 18 | 11/09/2026 | P1 |  | ISSIV00088
2114 | 26093609 | 1 | 11-A-9830-01 | PLATE.70 & 75 REAR TOP | 336 | PIEZA | 1 | 336 | 11/09/2026 | P1 |  | ISSIV00053
2115 | 26093609 | 2 | 11-A-9836-01 | COVER 22 LOWER REAR VENT | 336 | PIEZA | 1089.57 | 366095.52 | 11/09/2026 | P1 |  | ISSIV00055
2116 | 26093609 | 3 | 11-A-9843-01 | 60-65-70-75-80 IN END TRIM PANEL | 168 | PIEZA | 1110.18 | 186510.24 | 11/09/2026 | P1 |  | ISSIV00057
2117 | 26093609 | 4 | 11-A-9845-01 | 65-70-75-80 PANEL DE EMBELLECEDOR EXTREMO (ANSI 61) | 84 | PIEZA | 1354.98 | 113818.32 | 11/09/2026 | P1 |  | ISSIV00059
2118 | 26093609 | 5 | 11-A-9847-01 | 70 IN CENTER END TRIM PANNEL | 84 | PIEZA | 1669.93 | 140274.12 | 11/09/2026 | P1 |  | ISSIV00060
2119 | 26093609 | 6 | 11-A-9875-01 | BRACKET REAR SECTION MOUNTING | 336 | PIEZA | 105.15 | 35330.4 | 11/09/2026 | P1 |  | ISSIV00065
2120 | 26093609 | 7 | 11-A-9875-07 | BRACKET, REAR SECTION MOUNTING | 252 | PIEZA | 1 | 252 | 11/09/2026 | P1 |  | ISSIV03009
2121 | 26093609 | 8 | 11-A-9951-01 | FS2 FUSED BREAKER | 924 | PIEZA | 152.82 | 141205.68 | 11/09/2026 | P1 |  | ISSIV00084
2122 | 26093609 | 9 | 11-A-9958-01 | COVER 22 UPPER REAR VENT | 336 | PIEZA | 1107.36 | 372072.96 | 11/09/2026 | P1 |  | ISSIV00085
2123 | 26093609 | 10 | 11-B-9083-01 | FRONT VENT STACK PLATE | 588 | PIEZA | 25.99 | 15282.12 | 11/09/2026 | P1 |  | ISSIV00105
2124 | 26093609 | 11 | 11-B-9310-01 | 22IN FRONT SEISMIC BAR | 336 | PIEZA | 174.46 | 58618.56 | 11/09/2026 | P1 |  | ISSIV00114
2125 | 26093609 | 12 | 11-C-9352-01 | GRND LUG PAD GUSSET 12GACR ESTE PEDIDO SERA PAGADO CON LA FECHA DE RECEPCION EN NUESTRO ALMACEN | 588 | PIEZA | 120.06 | 70595.28 | 11/09/2026 | P1 |  | ISSIV00127
2126 | 26093609 | 13 | 11-C-9582-01 | PADLOCK HASP | 588 | PIEZA | 1 | 588 | 11/09/2026 | P1 |  | ISSIV00129
2127 | 26093609 | 14 | 11-C-9611-01 | PAN 22IN FLOOR 12GACR 1,008.00 PIEZA ISSIV00132 11-C-9617-01 | 336 | PIEZA | 526.81 | 177008.16 | 11/09/2026 | P1 |  | ISSIV00130
2128 | 26093609 | 15 | 11-C-9620-01 | BRKT 22IN FRONT VENT STACK | 336 | PIEZA | 721.5 | 242424 | 11/09/2026 | P1 |  | ISSIV00134
2129 | 26093609 | 16 | 11-C-9746-01 | UN-FUSED FRAME PAN, LH SIDE | 588 | PIEZA | 273.75 | 160965 | 11/09/2026 | P1 |  | ISSIV00157
2130 | 26093609 | 17 | 11-C-9747-01 | UN-FUSED FRAME PAN, RH SIDE 1,260.00 PIEZA ISSIV03011 11-D-9146-01 | 588 | PIEZA | 207 | 121716 | 11/09/2026 | P1 |  | ISSIV00158
2131 | 26093609 | 18 | 11-D-9539-01 | REAR DOOR - BOLTED w/HASP, 22 | 336 | PIEZA | 1 | 336 | 11/09/2026 | P1 |  | ISSIV02579
2132 | 26093609 | 19 | 11-D-9732-01 | BRACKET, 40 VENT STACK | 756 | PIEZA | 1 | 756 | 11/09/2026 | P1 |  | ISSIV03014
2133 | 26093609 | 20 | 11-D-9733-01 | BRACKET, 46 FRONT VENT STACK | 252 | PIEZA | 1 | 252 | 11/09/2026 | P1 |  | ISSIV03015
2134 | 26093609 | 21 | 11-D-9736-02 | REAR TOP COVER, 40 WIDE | 168 | PIEZA | 1 | 168 | 11/09/2026 | P1 |  | SWB01839
2135 | 26093609 | 22 | 11-D-9740-01 | 40W FLOOR PAN, UN-FUSED ESTE PEDIDO SERA PAGADO CON LA FECHA DE RECEPCION EN NUESTRO ALMACEN | 252 | PIEZA | 1 | 252 | 11/09/2026 | P1 |  | ISSIV03018
2136 | 26093609 | 23 | 11-D-9741-01 | COVER, 40 UPPER REAR VENT | 252 | PIEZA | 1 | 252 | 11/09/2026 | P1 |  | ISSIV03019
2137 | 26093609 | 24 | 11-D-9742-01 | COVER, 40 LOWER REAR VENT | 252 | PIEZA | 1 | 252 | 11/09/2026 | P1 |  | ISSIV03020
2138 | 26093609 | 25 | 11-D-9775-01 | 40W CRADLE SUPPORT | 252 | PIEZA | 1 | 252 | 11/09/2026 | P1 |  | ISSIV03022
2139 | 26093609 | 26 | 11-D-9903-01 | BREAKER DOOR W/ INSTR, 40W FS3 4P | 252 | PIEZA | 1 | 252 | 11/09/2026 | P1 |  | ISSIV03024
2140 | 26093609 | 27 | 11-E-9250-01 | AUX SHELF 22W 19D | 84 | PIEZA | 476.18 | 39999.12 | 11/09/2026 | P1 |  | ISSIV05383
2141 | 26093609 | 28 | 11-E-9258-01 | AUX SHELF 40W 19D | 252 | PIEZA | 1 | 252 | 11/09/2026 | P1 |  | SWB01840
2142 | 26093609 | 29 | 11-E-9740-01 | PLATE FRONT FRAME 22W | 336 | PIEZA | 181.34 | 60930.24 | 11/09/2026 | P1 |  | ISSIV05181
2143 | 26093609 | 30 | 11-E-9740-07 | PLATE, FRONT FRAME, 40W | 252 | PIEZA | 1 | 252 | 11/09/2026 | P1 |  | SWB01841
2144 | 26093609 | 31 | 11-E-9745-01 | J BRACKET HOIST RAIL REAR 22W | 336 | PIEZA | 260.11 | 87396.96 | 11/09/2026 | P1 |  | ISSIV05187
2145 | 26093609 | 32 | 11-E-9745-07 | J BRACKET, HOIST RAIL REAR, 40W | 252 | PIEZA | 1 | 252 | 11/09/2026 | P1 |  | SWB01842
2146 | 26093609 | 33 | 11-E-9746-01 | HOIST VENT 22W | 336 | PIEZA | 368.2 | 123715.2 | 11/09/2026 | P1 |  | ISSIV05189
2147 | 26093609 | 34 | 11-E-9752-01 | HOIST VENT, 40W ESTE PEDIDO SERA PAGADO CON LA FECHA DE RECEPCION EN NUESTRO ALMACEN | 252 | PIEZA | 1 | 252 | 11/09/2026 | P1 |  | SWB01843
2148 | 26093609 | 35 | 11-E-9768-01 | BRACKET HOIST PIN EN | 336 | PIEZA | 113.43 | 38112.48 | 11/09/2026 | P1 |  | ISSIV05191
2149 | 26093609 | 36 | 11-E-9769-01 | BRACKET HOIST STOP EN | 336 | PIEZA | 38.42 | 12909.12 | 11/09/2026 | P1 |  | ISSIV05192
2150 | 26093609 | 37 | 11-E-9772-01 | VENT STACK SIDE BRACKET LEFT | 588 | PIEZA | 385.28 | 226544.64 | 11/09/2026 | P1 |  | ISSIV05193
2151 | 26093609 | 38 | 11-E-9773-01 | VENT STACK SIDE BRACKET RIGHT | 588 | PIEZA | 385.28 | 226544.64 | 11/09/2026 | P1 |  | ISSIV05195
2152 | 26093609 | 39 | 11-E-9774-01 | WIREWAY CAP, ENHANCED NON-FUSED | 168 | PIEZA | 74.31 | 12484.08 | 11/09/2026 | P1 |  | ISSIV05336
2153 | 26093609 | 40 | 11-E-9846-01 | HOIST RAIL ALIGMENT 1,512.00 PIEZA ISSIV05915 11-E-9969-01L | 504 | PIEZA | 83.46 | 42063.84 | 11/09/2026 | P1 |  | ISSIV05201
2154 | 26093609 | 41 | 11-F-9413-01 | SEISMIC AUXILIARY DOOR, 40"W X 37.5"H | 168 | PIEZA | 1 | 168 | 11/09/2026 | P1 |  | SWB02449
2155 | 26093609 | 42 | P11113-68 | UPPR, BARRIER CLIP | 168 | PIEZA | 1 | 168 | 11/09/2026 | P1 |  | ISSIV03066
2156 | 26093609 | 43 | P17147-091 | REAR DOOR - BOLTED, 40W ESTE PEDIDO SERA PAGADO CON LA FECHA DE RECEPCION EN NUESTRO ALMACEN | 252 | PIEZA | 1 | 252 | 11/09/2026 | P1 |  | SWB02452
2157 | 26093609 | 44 | P17147-35 | PLATE, 70" NON-FUSED SENTRON REAR TOP | 84 | PIEZA | 1 | 84 | 11/09/2026 | P1 |  | SWB02453
2158 | 26093609 | 45 | P17149-46 | L/H TOP CABEL COMP'T. BARRIER | 84 | PIEZA | 1 | 84 | 11/09/2026 | P1 |  | SWB02454
2159 | 26093609 | 46 | P9588-83 | PANEL, 65"-70"-75"-80" END TRIM | 84 | PIEZA | 1 | 84 | 11/09/2026 | P1 |  | SWB02455
2160 | 26093609 | 47 | P9588-84 | END TRIM SHEET COVER PLATE | 84 | PIEZA | 1 | 84 | 11/09/2026 | P1 |  | SWB02456
2161 | 26093609 | 48 | P9711-081 | 22W X 22.5H AUX DOOR W/SCREWS | 84 | PIEZA | 459.53 | 38600.52 | 11/09/2026 | P1 |  | ISSIV01096
2162 | 26093609 | 49 | PP7793-59 | DOOR INSERT PANEL | 252 | PIEZA | 1 | 252 | 11/09/2026 | P1 |  | SWB02464
2163 | 26093609 | 50 | 11-A-9960-01 | POST LFT RUNBACK SUPPORT | 588 | PIEZA | 353.44 | 207822.72 | 11/09/2026 | P1 |  | ISSIV00087
2164 | 26093609 | 51 | 11-A-9961-01 | POST RIGHT RUNBACK SUPPORT ESTE PEDIDO SERA PAGADO CON LA FECHA DE RECEPCION EN NUESTRO ALMACEN | 588 | PIEZA | 379.91 | 223387.08 | 11/09/2026 | P1 |  | ISSIV00088
2165 | 26093636 | 1 | 11-D-6195-05 | SCREEN RETAINER | 6 | PIEZA | 44.17 | 265.02 | 11/09/2026 | P1 |  | SWB00084
2166 | 26093636 | 2 | 11-D-6195-06 | SCREEN RETAINER | 8 | PIEZA | 51.44 | 411.52 | 11/09/2026 | P1 |  | SWB01454
2167 | 26093636 | 3 | PP7517-01 | SCREEN RETAINER | 12 | PIEZA | 52.52 | 630.24 | 11/09/2026 | P1 |  | SWB01378
2168 | 26093636 | 4 | 12-D-6234-06 | FRONT/REAR FLOOR PLATE ANGLE | 34 | PIEZA | 112.2 | 3814.8 | 11/09/2026 | P1 |  | SWB00488
2169 | 26093636 | 5 | P9014-102 | FRONT & REAR RING CHANNEL | 1 | PIEZA | 321.22 | 321.22 | 11/09/2026 | P1 |  | SWB01512
2170 | 26030989 | 1 | 12-C-6210-02 | 12-C-6210-02 | 101 | PIEZA | 862.37 | 87099.37 | 2026-03-23 | P1 |  | 12-C-6210-02
2171 | 26030989 | 2 | 11-A-6014-01 | 11-A-6014-01 | 189 | PIEZA | 364.25 | 68843.25 | 2026-03-23 | P1 |  | 11-A-6014-01
2172 | 26030989 | 3 | 12-D-6091-06 | 12-D-6091-06 | 3 | PIEZA | 419.4 | 1258.2 | 2026-03-23 | P1 |  | 12-D-6091-06
2173 | 26030989 | 4 | 11-C-6119-01 | 11-C-6119-01 | 214 | PIEZA | 766.13 | 163951.82 | 2026-03-23 | P1 |  | 11-C-6119-01
2174 | 26030989 | 5 | 11-A-6004-01 | 11-A-6004-01 | 107 | PIEZA | 103.47 | 11071.29 | 2026-03-23 | P1 |  | 11-A-6004-01
2175 | 26030989 | 6 | 11-D-6192-01 | 11-D-6192-01 | 145 | PIEZA | 193.48 | 28054.6 | 2026-03-23 | P1 |  | 11-D-6192-01
2176 | 26030989 | 7 | 11-D-6193-01 | 11-D-6193-01 | 6 | PIEZA | 14.85 | 89.1 | 2026-03-23 | P1 |  | 11-D-6193-01
2177 | 26030989 | 8 | 12-6010-03 | 12-6010-03 | 13 | PIEZA | 108.21 | 1406.73 | 2026-03-23 | P1 |  | 12-6010-03
2178 | 26030989 | 9 | 12-D-6033-05 | 12-D-6033-05 | 107 | PIEZA | 699.33 | 74828.31 | 2026-03-23 | P1 |  | 12-D-6033-05
2179 | 26030989 | 10 | 12-6010-01 | 12-6010-01 | 38 | PIEZA | 86.88 | 3301.44 | 2026-03-23 | P1 |  | 12-6010-01
2180 | 26030989 | 11 | PP21341-12 | PP21341-12 | 47 | PIEZA | 198.9 | 9348.3 | 2026-03-23 | P1 |  | PP21341-12
2181 | 26030989 | 12 | 11-D-6236-01 | 11-D-6236-01 | 22 | PIEZA | 125.89 | 2769.58 | 2026-03-23 | P1 |  | 11-D-6236-01
2182 | 26030989 | 13 | 12-6010-02 | 12-6010-02 | 9 | PIEZA | 93.99 | 845.91 | 2026-03-23 | P1 |  | 12-6010-02
2183 | 26030989 | 14 | 12-6010-05 | 12-6010-05 | 3 | PIEZA | 136.65 | 409.95 | 2026-03-23 | P1 |  | 12-6010-05
2184 | 26030989 | 15 | 12-6010-10 | 12-6010-10 | 82 | PIEZA | 129.54 | 10622.28 | 2026-03-23 | P1 |  | 12-6010-10
2185 | 26030989 | 16 | 12-C-6210-01 | 12-C-6210-01 | 6 | PIEZA | 845.76 | 5074.56 | 2026-03-23 | P1 |  | 12-C-6210-01
2186 | 26030989 | 17 | PP15536-02 | PP15536-02 | 6 | PIEZA | 238.09 | 1428.54 | 2026-03-23 | P1 |  | PP15536-02
2187 | 26030989 | 18 | PP21340-02 | PP21340-02 | 44 | PIEZA | 198.65 | 8740.6 | 2026-03-23 | P1 |  | PP21340-02
2188 | 26030989 | 19 | PP21340-03 | PP21340-03 | 3 | PIEZA | 202.46 | 607.38 | 2026-03-23 | P1 |  | PP21340-03
2189 | 26030989 | 20 | PP7517-10 | PP7517-10 | 252 | PIEZA | 1236.9 | 311698.8 | 2026-03-23 | P1 |  | PP7517-10
2190 | 26030989 | 21 | P20365-02 | P20365-02 | 6 | PIEZA | 1182.03 | 7092.18 | 2026-03-23 | P1 |  | P20365-02
2191 | 26020482 | 1 | 11-A-6004-01 | DEADFRONT END FILLER | 192 | PIEZA | 103.47 | 19866.24 | 2026-02-16 | P1 |  | 11-A-6004-01
2192 | 26020482 | 2 | 11-A-6014-01 | 15" SIDE COVER 90H SWBD (US2: H) | 192 | PIEZA | 364.25 | 69936 | 2026-02-16 | P1 |  | 11-A-6014-01
2193 | 26020482 | 3 | 11-C-6119-01 | 45 DGR 90" Corner Post A6X30049173 | 384 | PIEZA | 766.13 | 294193.92 | 2026-02-16 | P1 |  | 11-C-6119-01
2194 | 26020482 | 4 | 11-D-6192-01 | 5" 3VA52/61/62 COVER PLATE | 96 | PIEZA | 193.48 | 18574.08 | 2026-02-16 | P1 |  | 11-D-6192-01
2195 | 26020482 | 5 | 11-D-6193-01 | 3VA52/61/62 FILLER PLATE | 48 | PIEZA | 14.85 | 712.8 | 2026-02-16 | P1 |  | 11-D-6193-01
2196 | 26020482 | 6 | 12-6010-03 | P4/P5 Blank Filler Plate 19W A= 4.97" | 48 | PIEZA | 108.21 | 5194.08 | 2026-02-16 | P1 |  | 12-6010-03
2197 | 26020482 | 7 | 12-D-6033-05 | BLANK INTERIOR Z RAIL LABOR | 192 | PIEZA | 699.33 | 134271.36 | 2026-02-16 | P1 |  | 12-D-6033-05
2198 | 26020482 | 8 | 12-D-6047-02 | 7.5 IN VENT PANEL 38W | 192 | PIEZA | 839.92 | 161264.64 | 2026-02-16 | P1 |  | 12-D-6047-02
2199 | 26020482 | 9 | 12-D-6091-08 | COVER PLATE 30IN X 38W (H) | 288 | PIEZA | 474.3 | 136598.4 | 2026-02-16 | P1 |  | 12-D-6091-08
2200 | 26093665 | 1 | 11-7761-03 | DOOR HINGE (NON-WELD) | 32 | PIEZA | 95.7 | 3062.4 | 2026-09-10 | P1 |  | SWB01314
2201 | 2602-0482 (2) | 1 | 12-6010-01 | P4/P5 Blank Filler Plate 19W A= 1.22" | 48 | PIEZA | 86.88 | 4170.24 | 2026-03-06 | P1 |  | 12-6010-01
2202 | 2602-0482 (2) | 2 | 11-D-3402-01 | 3VA53/63/54/64 6.25" COVER PLATE | 48 | PIEZA | 134.22 | 6442.56 | 2026-03-06 | P1 |  | 11-D-3402-01
2203 | 2602-0482 (2) | 3 | 17-D-6043-02 | 3VA53/62/64 COVER PLATE | 96 | PIEZA | 122.83 | 11791.68 | 2026-03-06 | P1 |  | 17-D-6043-02
2204 | 2602-0482 (2) | 4 | 17-D-6047-01 | 3VA53/63/54/64 FILLER PLATE IN P5/SWBD | 48 | PIEZA | 80.7 | 3873.6 | 2026-03-06 | P1 |  | 17-D-6047-01
2205 | 2602-0482 (2) | 5 | 12-6355-03 | 15.0" BLANK DOOR | 48 | PIEZA | 198.67 | 9536.16 | 2026-03-06 | P1 |  | 12-6355-03
2206 | 2602-0482 (2) | 6 | PP21340-01 | 10H DIST DOOR W/ SEL-2411 | 48 | PIEZA | 172.35 | 8272.8 | 2026-03-06 | P1 |  | PP21340-01
2207 | 2602-0482 (2) | 7 | PP22121-01 | 3VA 400/600A COVER W/ KEY INTERLOCK | 48 | PIEZA | 233.42 | 11204.16 | 2026-03-06 | P1 |  | PP22121-01
2208 | 2602-0482 (2) | 8 | 11-D-3408-01 | 3VA53 54 63 64 HANDLE EXT MTG BRACKET | 96 | PIEZA | 69.08 | 6631.68 | 2026-03-06 | P1 |  | 11-D-3408-01
2209 | 2602-0482 (2) | 9 | PP21341-12 | FILLER PLATE W/IW3000 CUTS | 48 | PIEZA | 198.9 | 9547.2 | 2026-03-06 | P1 |  | PP21341-12
2210 | 2602-0482 (2) | 10 | 12-6010-09 | P4/P5 Blank Filler Plate 19W A= 6.22" | 48 | PIEZA | 115.32 | 5535.36 | 2026-03-06 | P1 |  | 12-6010-09
2211 | 2602-0482 (2) | 11 | PP22124-01 | 22.5H DIST DOOR W/SKRU | 48 | PIEZA | 253.35 | 12160.8 | 2026-03-06 | P1 |  | PP22124-01
2212 | 2602-0482 (2) | 12 | 11-D-3409-02 | 3VA53/54/63/64 KEY INTERLCK OFFSET PLATE | 144 | PIEZA | 129.08 | 18587.52 | 2026-03-06 | P1 |  | 11-D-3409-02
2213 | 26093675 | 1 | PP10357-22 | 5262 DUPLEX RECEPTACLE MOUNTING BRACKET | 8 | PIEZA | 129.48 | 1035.84 | 2026-09-25 | P1 |  | ISSIV03079
2214 | 26093751 | 1 | PP20204-12 | AUX COMP TOP PLATE | 1 | PIEZA | 541.41 | 541.41 | 2026-09-18 | P1 |  | SWB01524
2215 | 26093646 | 1 | 11-A-6014-01 | Unpainted 15" Side Cover 90H SWBD | 8 | PIEZA | 321.57 | 2572.56 |  | P1 |  | SWB00319
2216 | 26093646 | 2 | 12-A-6199-02 | INSTRUMENT DOOR,BLANK | 2 | PIEZA | 582.01 | 1164.02 |  | P1 |  | SWB00436
2217 | 26093646 | 3 | 12-D-6078-05 | 2.5'' COVER | 2 | PIEZA | 133.54 | 267.08 |  | P1 |  | SWB00469
2218 | 26093646 | 4 | 12-D-6080-06 | 5IN COVER PLATE, 38W | 4 | PIEZA | 166.95 | 667.8 |  | P1 |  | SWB00471
2219 | 26093646 | 5 | 12-D-6082-05 | 7.5 COVER PLATE | 2 | PIEZA | 257.39 | 514.78 |  | P1 |  | SWB00856
2220 | 26093646 | 6 | 12-D-6091-03 | COVER PLATE 30IN X 20W | 6 | PIEZA | 309.6 | 1857.6 |  | P1 |  | SWB00866
2221 | 26093646 | 7 | 12-D-6091-06 | BLANK 16GA CR 30.08 X 31.21 | 2 | PIEZA | 376.85 | 753.7 |  | P1 |  | SWB00321
2222 | 26093646 | 8 | 12-D-6091-08 | COVER PLATE 36.09 X 31.22 | 2 | PIEZA | 430.93 | 861.86 |  | P1 |  | SWB00052
2223 | 26093646 | 9 | 12-D-6106-07 | Vented cover 10" | 4 | PIEZA | 1068.04 | 4272.16 |  | P1 |  | SWB00480
2224 | 26093646 | 10 | 12-D-6107-01 | Purchased Unpainted VENT COVER | 4 | PIEZA | 1163.34 | 4653.36 |  | P1 |  | SWB00320
2225 | 26093646 | 11 | P13549-16 | WLDO BREAKER DOOR | 2 | PIEZA | 541.23 | 1082.46 |  | P1 |  | SWB00847
2226 | 26093646 | 12 | P13704-091 | POSITION 1 BREAKER DOOR | 2 | PIEZA | 553.51 | 1107.02 |  | P1 |  | SWB00578
2227 | 26093646 | 13 | P13704-101 | POSITION 2-3 BREAKER DOOR | 4 | PIEZA | 543.77 | 2175.08 |  | P1 |  | SWB00579
2228 | 26093646 | 14 | P13704-151 | 20W90H DOOR | 2 | PIEZA | 5251.68 | 10503.36 |  | P1 |  | SWB00584
2229 | 26093646 | 15 | P19495-01 | 32W12.5H DOOR | 2 | PIEZA | 339.32 | 678.64 |  | P1 |  | SWB00858
2230 | 26093646 | 16 | P6298-051 | 30H VENT COVER | 4 | PIEZA | 880.58 | 3522.32 |  | P1 |  | SWB00857
2231 | 26093646 | 17 | PP19152-021 | 38WX20HINSTRUMENTDOOR | 1 | PIEZA | 688.57 | 688.57 |  | P1 |  | SWB00904
2232 | 26093646 | 18 | PP19152-031 | 38WX20HINSTRUMENTDOOR | 1 | PIEZA | 560.97 | 560.97 |  | P1 |  | SWB00905
2233 | 26093658 | 1 | 11-A-6004-01 | DEADFRONT END FILLER | 32 | PIEZA | 84.28 | 2696.96 | 11/09/2026 | P1 |  | SWB01125
2234 | 26093658 | 2 | 11-C-6611-01 | H/D 45 D' CORNER POST | 80 | PIEZA | 775.91 | 62072.8 | 11/09/2026 | P1 |  | SWB00060
2235 | 26093658 | 3 | 11-D-3408-01 | 3VA53 54 63 64 HANDLE EXT MTG BRACKET | 8 | PIEZA | 51.32 | 410.56 | 11/09/2026 | P1 |  | SWB01329
2236 | 26093658 | 4 | 12-6010-02 | BLANK FILLER PLATE NEUTRAL | 24 | PIEZA | 73.92 | 1774.08 | 11/09/2026 | P1 |  | SWB01359
2237 | 26093658 | 5 | 12-6010-03 | P4/P5 Blank Filler Plate 19W A= 4.97" | 8 | PIEZA | 87.8 | 702.4 | 11/09/2026 | P1 |  | SWB01129
2238 | 26093658 | 6 | 12-6010-04 | P4/P5 Blank Filler Plate 19W A= 7.47" | 24 | PIEZA | 101.68 | 2440.32 | 11/09/2026 | P1 |  | SWB01260
2239 | 26093658 | 7 | 12-6010-08 | P4/P5 Blank Filler Plate 19W A= 3.72" | 8 | PIEZA | 80.86 | 646.88 | 11/09/2026 | P1 |  | SWB02071
2240 | 26093658 | 8 | 12-6355-02 | DISTRIBUTION DOOR (NON WELDED) | 8 | PIEZA | 143.6 | 1148.8 | 11/09/2026 | P1 |  | SWB01407
2241 | 26093658 | 9 | 12-A-6200-03 | INSTRUMENT DOOR,BLANK | 8 | PIEZA | 426.44 | 3411.52 | 11/09/2026 | P1 |  | SWB00438
2242 | 26093658 | 10 | 12-C-6017-01 | 7.5 VENT PANEL | 16 | PIEZA | 1547.83 | 24765.28 | 11/09/2026 | P1 |  | SWB00445
2243 | 26093658 | 11 | 12-D-6033-05 | BLANK INTERIOR Z RAIL LABOR | 32 | PIEZA | 632.63 | 20244.16 | 11/09/2026 | P1 |  | SWB01130
2244 | 26093658 | 12 | 12-D-6047-02 | 7.5 IN VENT PANEL 38W | 16 | PIEZA | 855.05 | 13680.8 | 11/09/2026 | P1 |  | SWB01131
2245 | 26093658 | 13 | 12-D-6047-03 | 7.5IN VENT PANEL 46W | 16 | PIEZA | 807.41 | 12918.56 | 11/09/2026 | P1 |  | SWB00467
2246 | 26093658 | 14 | 12-D-6074-01 | 38W X 90H GUTTER COVER HINGED | 16 | PIEZA | 317.63 | 5082.08 | 11/09/2026 | P1 |  | SWB02334
2247 | 26093658 | 15 | 12-D-6075-01 | 46W X 90H GUTTER COVER HINGED | 16 | PIEZA | 447.41 | 7158.56 | 11/09/2026 | P1 |  | SWB02075
2248 | 26093658 | 16 | 12-D-6080-06 | 5IN COVER PLATE, 38W | 8 | PIEZA | 166.95 | 1335.6 | 11/09/2026 | P1 |  | SWB00471
2249 | 26093658 | 17 | 12-D-6083-06 | 10" BACK PLATE 38W | 8 | PIEZA | 299.18 | 2393.44 | 11/09/2026 | P1 |  | SWB00053
2250 | 26093658 | 18 | 12-D-6106-07 | Vented cover 10" | 32 | PIEZA | 1068.04 | 34177.28 | 11/09/2026 | P1 |  | SWB00480
2251 | 26093658 | 19 | 12-D-6286-06 | WEATHERPROOF SINGLE DOOR-WELD | 8 | PIEZA | 1809.67 | 14477.36 | 11/09/2026 | P1 |  | SWB02335
2252 | 26093658 | 20 | 12-D-6286-07 | WEATHERPROOF SINGLE DOOR-Weld | 24 | PIEZA | 2089.21 | 50141.04 | 11/09/2026 | P1 |  | SWB00040
2253 | 26093658 | 21 | 12-D-6286-09 | WEATHERPROOF SINGLE DOOR-WELD | 8 | PIEZA | 2461.94 | 19695.52 | 11/09/2026 | P1 |  | SWB02336
2254 | 26093658 | 22 | 12-D-6287-01 | SOPORTE FILTRO W/P DR 16GACR | 80 | PIEZA | 316.88 | 25350.4 | 11/09/2026 | P1 |  | SWB00039
2255 | 26093658 | 23 | 12-D-6288-01 | CAPÓ DE PUERTA IMPERMEABLE | 80 | PIEZA | 413.79 | 33103.2 | 11/09/2026 | P1 |  | SWB00038
2256 | 26093658 | 24 | 12-D-6289-01 | WEATHERPROOF DOOR STIFFNER-WELD | 8 | PIEZA | 309.45 | 2475.6 | 11/09/2026 | P1 |  | SWB02337
2257 | 26093658 | 25 | 12-D-6348-14 | 3WL BRKR CVR | 8 | PIEZA | 346.93 | 2775.44 | 11/09/2026 | P1 |  | SWB02338
2258 | 26093658 | 26 | 16-6047-01 | END ANGLE SUPPORT | 16 | PIEZA | 124.43 | 1990.88 | 11/09/2026 | P1 |  | SWB00804
2259 | 26093658 | 27 | 22-6168-30 | WP TOPS | 8 | PIEZA | 520.62 | 4164.96 | 11/09/2026 | P1 |  | SWB02339
2260 | 26093658 | 28 | 22-6168-32 | WP TOPS | 16 | PIEZA | 1051.97 | 16831.52 | 11/09/2026 | P1 |  | SWB02340
2261 | 26093658 | 29 | 22-6168-33 | WP TOPS | 24 | PIEZA | 1229.08 | 29497.92 | 11/09/2026 | P1 |  | SWB02341
2262 | 26093658 | 30 | 22-6169-04 | 48D SPLIT ROOF SUP. WEST COAST | 8 | PIEZA | 441.48 | 3531.84 | 11/09/2026 | P1 |  | SWB02342
2263 | 26093658 | 31 | 96-6025-08 | W/P CENTER CAP - 48D @ 4.13 | 32 | PIEZA | 313.4 | 10028.8 | 11/09/2026 | P1 |  | SWB02343
2264 | 26093658 | 32 | 96-6026-09 | W/P END CAPS | 16 | PIEZA | 286.94 | 4591.04 | 11/09/2026 | P1 |  | SWB02344
2265 | 26093658 | 33 | 96-6028-02 | DOOR SILL 32" | 16 | PIEZA | 216.31 | 3460.96 | 11/09/2026 | P1 |  | SWB02345
2266 | 26093658 | 34 | 96-6028-03 | UMBRAL DE PUERTA 38" | 48 | PIEZA | 232.79 | 11173.92 | 11/09/2026 | P1 |  | SWB00037
2267 | 26093658 | 35 | 96-6028-06 | DOOR SILL 46" | 16 | PIEZA | 254.76 | 4076.16 | 11/09/2026 | P1 |  | SWB02346
2268 | 26093658 | 36 | 96-6034-03 | WP BACK PLATE 32X90 | 8 | PIEZA | 910.57 | 7284.56 | 11/09/2026 | P1 |  | SWB02347
2269 | 26093658 | 37 | 96-6034-06 | WP BACK PLATE 38X90 | 24 | PIEZA | 1065.01 | 25560.24 | 11/09/2026 | P1 |  | SWB02348
2270 | 26093658 | 38 | 96-6034-09 | WP BACK PLATE 46X90 | 8 | PIEZA | 1272.76 | 10182.08 | 11/09/2026 | P1 |  | SWB02349
2271 | 26093658 | 39 | 96-6169-01 | SIDE FILLER W/P 90 15 "W | 16 | PIEZA | 982.13 | 15714.08 | 11/09/2026 | P1 |  | SWB00044
2272 | 26093658 | 40 | 96-6169-03 | W/P SIDE FILLER | 16 | PIEZA | 1459.41 | 23350.56 | 11/09/2026 | P1 |  | SWB00045
2273 | 26093658 | 41 | 96-6177-03 | 45 DEG CORNER POST EXT 4.125 90 | 40 | PIEZA | 568.87 | 22754.8 | 11/09/2026 | P1 |  | SWB00063
2274 | 26093658 | 42 | 96-6177-09 | WEATHERPROOF EXTENSION | 40 | PIEZA | 568.87 | 22754.8 | 11/09/2026 | P1 |  | SWB00064
2275 | 26093658 | 43 | 96-6179-01 | W/P LOCK COVER PLATE | 40 | PIEZA | 41.5 | 1660 | 11/09/2026 | P1 |  | SWB00041
2276 | 26093658 | 44 | P19610-25 | 38W X 30H COVER DOOR | 8 | PIEZA | 599.58 | 4796.64 | 11/09/2026 | P1 |  | SWB02350
2277 | 26093658 | 45 | P20654-04 | 38W25H DOOR W/ Q-401 & Q-301 | 8 | PIEZA | 619.86 | 4958.88 | 11/09/2026 | P1 |  | SWB02351
2278 | 26093658 | 46 | PP10357-22 | 5262 DUPLEX RECEPTACLE MOUNTING BRACKET | 8 | PIEZA | 129.48 | 1035.84 | 11/09/2026 | P1 |  | ISSIV03079
2279 | 26093658 | 47 | PP22566 | 75.0 RH DOOR INDOOR SWBD | 8 | PIEZA | 1358.97 | 10871.76 | 11/09/2026 | P1 |  | SWB02352
2280 | 26093658 | 48 | PP6868-11 | 38W25H BLANK DOOR | 8 | PIEZA | 612.64 | 4901.12 | 11/09/2026 | P1 |  | SWB02353
2281 | 26104059 | 1 | TRABAJO EN OTRO TALLER | P20325-23 | 1 | SER | 546.25 | 546.25 | 06/10/2026 | P1 |  | TALLER
2282 | 26104135 | 1 | 12-D-6030-07 | PLATE TOP 38D W/45 DEG CORNERS | 61 | PIEZA | 983.39 | 59986.79 | 10/10/2026 | P1 |  | SWB00464
2283 | 26104135 | 2 | 12-D-6030-08 | TOP PLATE 38 INCHS DEEP | 69 | PIEZA | 1058.88 | 73062.72 | 10/10/2026 | P1 |  | SWB00465
2284 | 26104135 | 3 | 12-D-6030-10 | PLATE TOP | 15 | PIEZA | 1352.4 | 20286 | 10/10/2026 | P1 |  | SWB00466
2285 | 26104134 | 1 | 12-D-6030-07 | PLATE TOP 38D W/45 DEG CORNERS | 9 | PIEZA | 983.39 | 8850.51 | 08/10/2026 | P1 |  | SWB00464
2286 | 26104134 | 2 | 12-D-6030-08 | TOP PLATE 38 INCHS DEEP | 9 | PIEZA | 1058.88 | 9529.92 | 08/10/2026 | P1 |  | SWB00465
2287 | 26104134 | 3 | 12-D-6030-10 | PLATE TOP | 9 | PIEZA | 1352.4 | 12171.6 | 08/10/2026 | P1 |  | SWB00466
2288 | 26104188 | 1 | 11-A-9830-02 | PLATE.70 & 75 REAR TOP | 12 | PIEZA | 597.05 | 7164.6 | 16/10/2026 | P1 |  | ISSIV00054
2289 | 26104188 | 2 | 11-A-9837-01 | COVER 32 LOWER REAR VENT | 12 | PIEZA | 1145.77 | 13749.24 | 16/10/2026 | P1 |  | ISSIV00056
2290 | 26104188 | 3 | 11-A-9843-01 | 60-65-70-75-80 IN END TRIM PANEL | 8 | PIEZA | 1110.18 | 8881.44 | 16/10/2026 | P1 |  | ISSIV00057
2291 | 26104188 | 4 | 11-A-9845-01 | 65-70-75-80 PANEL DE EMBELLECEDOR EXTREMO (ANSI 61) | 8 | PIEZA | 1354.98 | 10839.84 | 16/10/2026 | P1 |  | ISSIV00059
2292 | 26104188 | 5 | 11-A-9847-01 | 70 IN CENTER END TRIM PANNEL | 8 | PIEZA | 1669.93 | 13359.44 | 16/10/2026 | P1 |  | ISSIV00060
2293 | 26104188 | 6 | 11-A-9875-03 | BRACKET REAR SECTION MOUNTING | 12 | PIEZA | 127.85 | 1534.2 | 16/10/2026 | P1 |  | ISSIV00066
2294 | 26104188 | 7 | 11-A-9959-01 | COVER 32 UPPER REAR VENT | 12 | PIEZA | 1169.69 | 14036.28 | 16/10/2026 | P1 |  | ISSIV00086
2295 | 26104188 | 8 | 11-A-9960-01 | POST LFT RUNBACK SUPPORT | 28 | PIEZA | 353.44 | 9896.32 | 16/10/2026 | P1 |  | ISSIV00087
2296 | 26104188 | 9 | 11-A-9961-01 | POST RIGHT RUNBACK SUPPORT | 28 | PIEZA | 379.91 | 10637.48 | 16/10/2026 | P1 |  | ISSIV00088
2297 | 26104188 | 10 | 11-A-9990-01 | FS2 UN-FUSED BREAKER | 4 | PIEZA | 214.66 | 858.64 | 16/10/2026 | P1 |  | ISSIV00090
2298 | 26104188 | 11 | 11-B-9083-01 | FRONT VENT STACK PLATE | 28 | PIEZA | 25.99 | 727.72 | 16/10/2026 | P1 |  | ISSIV00105
2299 | 26104188 | 12 | 11-B-9311-02 | 32IN FRONT SEISMIC BAR | 12 | PIEZA | 275.55 | 3306.6 | 16/10/2026 | P1 |  | ISSIV00116
2300 | 26104188 | 13 | 11-C-9352-01 | GRND LUG PAD GUSSET 12GACR | 20 | PIEZA | 120.06 | 2401.2 | 16/10/2026 | P1 |  | ISSIV00127
2301 | 26104188 | 14 | 11-C-9612-01 | PAN 32IN FLOOR 12GACR | 12 | PIEZA | 525.07 | 6300.84 | 16/10/2026 | P1 |  | ISSIV00131
2302 | 26104188 | 15 | 11-C-9618-01 | BRKT 32IN VENT STACK 14GACR | 36 | PIEZA | 799.27 | 28773.72 | 16/10/2026 | P1 |  | ISSIV00133
2303 | 26104188 | 16 | 11-C-9621-01 | BRKT 32IN FRONT VENT STACK | 12 | PIEZA | 799.27 | 9591.24 | 16/10/2026 | P1 |  | ISSIV00135
2304 | 26104188 | 17 | 11-C-9746-01 | UN-FUSED FRAME PAN, LH SIDE | 28 | PIEZA | 273.75 | 7665 | 16/10/2026 | P1 |  | ISSIV00157
2305 | 26104188 | 18 | 11-C-9747-01 | UN-FUSED FRAME PAN, RH SIDE | 28 | PIEZA | 207 | 5796 | 16/10/2026 | P1 |  | ISSIV00158
2306 | 26104188 | 19 | 11-C-9967-04 | FILTER FRAME | 12 | PIEZA | 222.8 | 2673.6 | 16/10/2026 | P1 |  | ISSIV00178
2307 | 26104188 | 20 | 11-C-9967-06 | FILTER FRAME | 12 | PIEZA | 209.65 | 2515.8 | 16/10/2026 | P1 |  | ISSIV00180
2308 | 26104188 | 21 | 11-F-9276-01 | BARRA SÍSMICA CORTA | 88 | PIEZA | 91.17 | 8022.96 | 16/10/2026 | P1 |  | ISSIV00464
2309 | 26104188 | 22 | 11-F-9971-01 | FS2/FS3 FUTURE COMP. COVER 1/2 | 4 | PIEZA | 128.89 | 515.56 | 16/10/2026 | P1 |  | ISSIV01399
2310 | 26104188 | 23 | 11-F-9972-01 | FS2/FS3 FUTURE COMP. COVER 2/2 | 4 | PIEZA | 143.64 | 574.56 | 16/10/2026 | P1 |  | ISSIV01400
2311 | 26104188 | 24 | 11-C-9830-01 | SPLIT REAR COVER - BOLTED, 32 | 24 | PIEZA | 2909.52 | 69828.48 | 16/10/2026 | P1 |  | ISSIV02556
2312 | 26104188 | 25 | 11-A-9875-07 | BRACKET, REAR SECTION MOUNTING | 16 | PIEZA | 146.01 | 2336.16 | 16/10/2026 | P1 |  | ISSIV03009
2313 | 26104188 | 26 | 11-D-9732-01 | BRACKET, 40 VENT STACK | 48 | PIEZA | 1589.31 | 76286.88 | 16/10/2026 | P1 |  | ISSIV03014
2314 | 26104188 | 27 | 11-D-9733-01 | BRACKET, 46 FRONT VENT STACK | 16 | PIEZA | 1603.32 | 25653.12 | 16/10/2026 | P1 |  | ISSIV03015
2315 | 26104188 | 28 | 11-D-9740-01 | 40W FLOOR PAN, UN-FUSED | 16 | PIEZA | 857.28 | 13716.48 | 16/10/2026 | P1 |  | ISSIV03018
2316 | 26104188 | 29 | 11-D-9775-01 | 40W CRADLE SUPPORT | 16 | PIEZA | 319.15 | 5106.4 | 16/10/2026 | P1 |  | ISSIV03022
2317 | 26104188 | 30 | 11-E-9740-04 | PLATE FRONT FRAME 32W | 12 | PIEZA | 236.82 | 2841.84 | 16/10/2026 | P1 |  | ISSIV05182
2318 | 26104188 | 31 | 11-E-9745-04 | J BRACKET HOIST RAIL REAR 32W | 12 | PIEZA | 324.76 | 3897.12 | 16/10/2026 | P1 |  | ISSIV05188
2319 | 26104188 | 32 | 11-E-9749-01 | HOIST VENT 32W | 12 | PIEZA | 511.92 | 6143.04 | 16/10/2026 | P1 |  | ISSIV05190
2320 | 26104188 | 33 | 11-E-9768-01 | BRACKET HOIST PIN EN | 12 | PIEZA | 113.43 | 1361.16 | 16/10/2026 | P1 |  | ISSIV05191
2321 | 26104188 | 34 | 11-E-9769-01 | BRACKET HOIST STOP EN | 12 | PIEZA | 38.42 | 461.04 | 16/10/2026 | P1 |  | ISSIV05192
2322 | 26104188 | 35 | 11-E-9772-01 | VENT STACK SIDE BRACKET LEFT | 28 | PIEZA | 385.28 | 10787.84 | 16/10/2026 | P1 |  | ISSIV05193
2323 | 26104188 | 36 | 11-E-9773-01 | VENT STACK SIDE BRACKET RIGHT | 28 | PIEZA | 385.28 | 10787.84 | 16/10/2026 | P1 |  | ISSIV05195
2324 | 26104188 | 37 | 11-E-9846-01 | HOIST RAIL ALIGMENT | 24 | PIEZA | 83.6 | 2006.4 | 16/10/2026 | P1 |  | ISSIV05201
2325 | 26104188 | 38 | 11-E-9774-01 | WIREWAY CAP, ENHANCED NON-FUSED | 8 | PIEZA | 74.31 | 594.48 | 16/10/2026 | P1 |  | ISSIV05336
2326 | 26104188 | 39 | 11-E-9254-01 | AUX SHELF 32W 19D | 8 | PIEZA | 681.77 | 5454.16 | 16/10/2026 | P1 |  | ISSIV05378
2327 | 26104188 | 40 | 11-E-9754-01 | CARRIL, PROFUNDIDAD DE ELEVACIÓN SIN FUNDIDO | 4 | PIEZA | 360.63 | 1442.52 | 16/10/2026 | P1 |  | ISSIV05729
2328 | 26104188 | 41 | 11-E-9755-01 | PLACA EXTERIOR, POLIPASTO | 4 | PIEZA | 247.24 | 988.96 | 16/10/2026 | P1 |  | ISSIV05730
2329 | 26104188 | 42 | 11-E-9756-01 | SOPORTE, EXTREMO EXTERIOR DEL POLIPASTO | 4 | PIEZA | 185.46 | 741.84 | 16/10/2026 | P1 |  | ISSIV05731
2330 | 26104188 | 43 | 11-E-9767-01 | SOPORTE, EXTREMO INTERIOR DEL POLIPASTO | 4 | PIEZA | 120.36 | 481.44 | 16/10/2026 | P1 |  | ISSIV05732
2331 | 26104188 | 44 | 11-E-9764-01 | PLACA, SOPORTE TRANSVERSAL SUPERIOR DE POLIPASTO SIN FUNDIR | 2 | PIEZA | 180.47 | 360.94 | 16/10/2026 | P1 |  | ISSIV05733
2332 | 26104188 | 45 | 11-E-9762-01 | SOPORTE, SOPORTE TRANSVERSAL DE POLIPASTO | 4 | PIEZA | 125.93 | 503.72 | 16/10/2026 | P1 |  | ISSIV05734
2333 | 26104188 | 46 | 11-E-9763-01 | SOPORTE, POLIPASTO EN MOVIMIENTO | 4 | PIEZA | 52.37 | 209.48 | 16/10/2026 | P1 |  | ISSIV05735
2334 | 26104188 | 47 | 11-E-9760-01 | SOPORTE, ELEVADOR RUEDA DELANTERA IZQUIERDA | 4 | PIEZA | 79.95 | 319.8 | 16/10/2026 | P1 |  | ISSIV05736
2335 | 26104188 | 48 | 11-E-9761-01 | SOPORTE, ELEVADOR RUEDA DELANTERA DERECHA | 4 | PIEZA | 79.95 | 319.8 | 16/10/2026 | P1 |  | ISSIV05737
2336 | 26104188 | 49 | 11-E-9758-01 | CARCASA DEL PORTADOR DEL POLIPASTO | 2 | PIEZA | 361.11 | 722.22 | 16/10/2026 | P1 |  | ISSIV05738
2337 | 26104188 | 50 | 11-E-9759-01 | SOPORTE CARRO DE POLIPASTO TRANSVERSAL | 4 | PIEZA | 62.71 | 250.84 | 16/10/2026 | P1 |  | ISSIV05740
2338 | 26104188 | 51 | 11-E-9757-01 | ALETAS DE ELEVACIÓN DE CARRIL | 4 | PIEZA | 98.29 | 393.16 | 16/10/2026 | P1 |  | ISSIV05741
2339 | 26104188 | 52 | 11-E-9256-01 | AUX SHELF 32(7) | 4 | PIEZA | 681.77 | 2727.08 | 16/10/2026 | P1 |  | ISSIV05769
2340 | 26104188 | 53 | 11-E-9969-01L | LASER ONLY - DOOR BRACKET | 44 | PIEZA | 61.8 | 2719.2 | 16/10/2026 | P1 |  | ISSIV05915
2341 | 26104188 | 54 | 11-E-9969-01R | LASER ONLY - DOOR BRACKET | 44 | PIEZA | 61.8 | 2719.2 | 16/10/2026 | P1 |  | ISSIV05916
2342 | 26104188 | 55 | 11-D-9736-02 | REAR TOP COVER, 40 WIDE | 12 | PIEZA | 752.41 | 9028.92 | 16/10/2026 | P1 |  | SWB01839
2343 | 26104188 | 56 | 11-E-9258-01 | AUX SHELF 40W 19D | 16 | PIEZA | 758.51 | 12136.16 | 16/10/2026 | P1 |  | SWB01840
2344 | 26104188 | 57 | 11-E-9740-07 | PLATE, FRONT FRAME, 40W | 16 | PIEZA | 281.2 | 4499.2 | 16/10/2026 | P1 |  | SWB01841
2345 | 26104188 | 58 | 11-E-9745-07 | J BRACKET, HOIST RAIL REAR, 40W | 16 | PIEZA | 363.56 | 5816.96 | 16/10/2026 | P1 |  | SWB01842
2346 | 26104188 | 59 | 11-E-9752-01 | HOIST VENT, 40W | 16 | PIEZA | 596.24 | 9539.84 | 16/10/2026 | P1 |  | SWB01843
2347 | 26104188 | 60 | 11-E-9246-01 | BREAKER SHELF 32(7) FS1(3WA)/FS2 3P | 8 | PIEZA | 701.5 | 5612 | 16/10/2026 | P1 |  | SWB02069
2348 | 26104188 | 61 | 11-E-9248-01 | BREAKER SHELF 32(10) FS2 3P | 4 | PIEZA | 318.24 | 1272.96 | 16/10/2026 | P1 |  | SWB02070